## 1-ESTAÇÃO ELEVATÓRIA - INFRA
COMPANHIA DE SANEAMENTO DO PARÁ - COSANPA | [6 empty] | DATA: 11/04/2019
CONTRATANTE -COMPANHIA DE SANEAMENTO DO PARÁ | [6 empty] | SISPLO48 SIN0619
Projeto - EEE E ETE UNA | [6 empty] | MOEDA: REAL
REF: SINAPI/PA-JAN/19
EEE E ETE UNA
ORDEM | FONTE | CÓDIGO SERVIÇO | DESCRIÇÃO | QUANTIDADE | UNIDADE | PR.UNITARIO | PRECO TOTAL
ESTAÇÃO ELEVATÓRIA - INFRAESTRUTURA | [7 empty] | x
1 |  |  | SERVIÇOS PRELIMINARES
1.1 | SINAPI | SINAPI-74209/001 | Placa da obra (6,00 x 3,00m) | 12 | m² | 0 | 0
1.2 |  | Cosanpa-901095 | Serviços topograficos gerais | 565 | m2 | 0 | 0
1.3 | SINAPI | SINAPI-74220/001 | Tapume de vedaçao em chapa de madeira | 121 | m² | 0 | 0
1.4 |  | Cosanpa- | Taxas e emolumentos | 1 | un | 0 | 0
|  |  | TOTAL DO Item 1 |  |  |  | 0
2 |  |  | TERRAPLENAGEM
2.1 | SINAPI | SINAPI-93381 | Escavação mecânica, carga de material de 1ª categoria de jazida inclusive para recomposição devia transposta para assentamento de tubulação de drenagem de efluentes | 461.6 | m³ | 0 | 0
2.2 | SINAPI | SINAPI-97913 | Transporte material escavado de 1ª categoria | 461.6 | m³xkm | 0 | 0
2.3 | SINAPI | SINAPI-96995 | Compactação de aterro a 100% p.n. | 461.6 | m³ | 0 | 0
2.4 | SINAPI | SINAPI-90086 | Escavacao mecanica valas em qualquer tipo de solo exceto rocha,prof. 0< h < 4 m | 2314.48 | m³ | 0 | 0
2.5 | SINAPI | SINAPI-74010/001 | Carga e descarga mecanica de solo utilizando caminhão basculante 5,0m3/11t e pa carregadeira sobre pneus * 105 hp * cap. 1,72m3. | 3162.02 | m³ | 0 | 0
2.6 | SINAPI | SINAPI-97913 | Transporte comercial com caminhao basculante 6 m3, rodovia com revestimento primario | 79050.5 | m³xkm | 0 | 0
2.7 | SINAPI | SINAPI-83344 | Espalhamento de material em bota-fora com utilização de trator de esteiras de 165 hp | 3162.02 | m³ | 0 | 0
2.8 | SINAPI | SINAPI-83729 | Fornecimento/instalação bidin rt 31 | 3252.26 | m² | 0 | 0
2.9 | SINAPI | SINAPI-73692 | Lastro de areia | 1608.37 | m³ | 0 | 0
2.10 | SINAPI | SINAPI-41722 | Compactação mecanica a 100% do proctor normal - pavimentação urbana | 1984.11 | m³ | 0 | 0
2.11 | SINAPI | SINAPI-94116 | Lastro de seixo rolado e apiloado h=0,15 m | 229.86 | m³ | 0 | 0
2.12 | SINAPI | SINAPI-94116 | Lastro de seixo rolado e apiloado h=0,10 m | 145.54 | m³ | 0 | 0
2.13 | SINAPI | SINAPI-79472 | Regularização mecanizada de superficie | 1455.43 | m² | 0 | 0
2.14 | SINAPI | SINAPI-74078/001 | Adensamento hidraúlico | 1608.37 | m2 | 0 | 0
2.15 | SINAPI | SINAPI-74034/001 | Espalhamento de material 1 categoria com trator esteira com 153 hp | 1973.64 | m³ | 0 | 0
|  |  | TOTAL DO Item 2 |  |  |  | 0
3 |  |  | PAVIMENTAÇÃO
3.1 | SINAPI | SINAPI-72961 | Regularização do subleito (proctor normal) | 1154 | m² | 0 | 0
3.2 | SINAPI | SINAPI-96396 | Sub-base de solo estabilizado granulometricamente sem mistura inclusive recomposição de via transposta para assentamento de tubulação de drenagem de efluentes | 230.8 | m³ | 0 | 0
3.3 | SINAPI | SINAPI-72924 | Base de solo estabilizado granulometricamente sem mistura inclusive recomposição de via transposta para assentamento de tubulação de drenagem de efluentes | 230.8 | m³ | 0 | 0
3.4 | SINAPI | SINAPI-96401 | Imprimação inclusive recomposição de via transposta para assentamento de tubulação de drenagem de efluentes | 1154 | m² | 0 | 0
3.5 | SINAPI | SINAPI-72943 | Pintura de ligação inclusive recomposição de via transposta para assentamento de tubulação de drenagem de efluentes | 1154 | m² | 0 | 0
3.6 | SINAPI | SINAPI-72962 | Cbuq inclusive recomposição de via transposta para assentamento de tubulação de drenagem de efluentes | 76.16 | t | 0 | 0
|  |  | TOTAL DO Item 3 |  |  |  | 0
4 |  |  | REDE DE DRENAGEM DE ÁGUAS PLUVIAIS
4.1 |  |  | MOVIMENTO DE TERRA
4.1.1 | SINAPI | SINAPI-93381 | Escavação mecânica para dispositivos de drenagem | 765.85 | m³ | 0 | 0
4.1.2 | SINAPI | SINAPI-96995 | Reaterro compactado com reaproveitamento do material escavado | 671.18 | m³ | 0 | 0
4.1.3 | SINAPI | SINAPI-72897 | Remoção de material excedente | 94.67 | m3 | 0 | 0
4.1.4 | SINAPI | SINAPI-94102 | Colchão de areia | 20.7 | m³ | 0 | 0
4.1.5 | SINAPI | SINAPI-99063 | Locação e cadastro da rede | 365 | m | 0 | 0
4.1.6 | SINAPI | SINAPI-73682 | Cadastro de rede | 365 | m | 0 | 0
|  |  | TOTAL DO SubItem 4.1 |  |  |  | 0
4.2 |  |  | ESCORAMENTO
4.2.1 | SINAPI | SINAPI-94057 | Escoramento descontínuo de valas com reaproveitamento | 100.4 | m² | 0 | 0
4.2.2 | SINAPI | SINAPI-94039 | Escoramento contínuo de valas com reaproveitamento | 50 | m² | 0 | 0
4.2.3 | SINAPI | SINAPI-92210 | Concreto classe ca 1 dn 400 mm | 24 | un | 0 | 0
4.2.4 | SINAPI | SINAPI-92212 | Concreto classe ca 1 dn 600 mm | 325 | un | 0 | 0
|  |  | TOTAL DO SubItem 4.2 |  |  |  | 0
4.4 |  |  | CAIXA PARA BOCA DE LOBO
4.4.1 | SINAPI | SINAPI-83659 | Caixa para boca de lobo em alvenaria, inclusive tampa e cantoneira em concreto | 7 | un | 0 | 0
|  |  | TOTAL DO SubItem 4.4 |  |  |  | 0
4.5 |  |  | POÇO DE VISITA CONCRETO TIPO A
4.5.1 | SINAPI | SINAPI-73963/010 | Poço de visita concreto d= 800 mm com profundidade de 1,90m | 5 | un | 0 | 0
4.5.2 | SINAPI | SINAPI-74223/001 | Meio fio em concreto c/ lamina d'agua | 650 | m | 0 | 0
4.5.3 | SINAPI | SINAPI-94287 | Sarjeta em concreto preparo | 650 | m | 0 | 0
|  |  | TOTAL DO SubItem 4.5 |  |  |  | 0
|  |  | TOTAL DO Item 4 |  |  |  | 0
5 |  |  | PAISAGISMO
5.1 | SINAPI | SINAPI-98504 | Grama em placas com terra preta | 7219 | m² | 0 | 0
5.2 |  | Cosanpa-901101 | Arborização oiti, pau preto e sibipiruna h = 1,50 m com cerca de proteção | 5 | un | 0 | 0
|  |  | TOTAL DO Item 5 |  |  |  | 0
6 |  |  | DIVERSOS
6.1 |  | Cosanpa-901113 | Rampa de acesso a pne - (portadores de necessidades especiais) | 4 | un | 0 | 0
6.2 |  | Cosanpa-901102 | Gradil h = 1,89 m em tela gerdau gd 30 com acabamento em esmalte sintetico sobre base antiferruginosa - estrutura e tubo de fºgº 2.1/2" e 1.1/2" sobre mureta alvenaria chapiscada, rebocada e pintada h = 0,50 m | 38.62 | m2 | 0 | 0
6.3 | SINAPI | SINAPI-73445 | Pintura de muro existente com cal 3 demãos | 1400 | m² | 0 | 0
6.4 |  | Cosanpa-901103 | Portões de abrir e correr h = 2,43 m em tela gerdau gd 30 com acabamento em esmalte sintético sobre base antiferruginosa - estrutura e tubo de fºgº 2.1/2" e 1.1/2" | 23.97 | m2 | 0 | 0
6.5 | SINAPI | SINAPI-94990 | Calçada em concreto rejuntado com junta plástica e = 7 cm -externa | 74.2 | m³ | 0 | 0
6.6 | SINAPI | SINAPI-94990 | Calçada em concreto rejuntado com junta plástica e = 7 cm - interna l = 1,00 m | 24.08 | m³ | 0 | 0
6.7 | SINAPI | SINAPI-73882/005 | Canaleta l= 1,22 m | 8 | m | 0 | 0
6.8 |  | Cosanpa-901881 | Lixeira dn 0,50 m em tela moeda com alca apoiada lateralmente | 5 | un | 0 | 0
6.9 |  | Cosanpa-901113 | Rampa de acesso a pne - (portadores de necessidades especiais) | 4 | un | 0 | 0
|  |  | TOTAL DO Item 6 |  |  |  | 0
7 |  |  | SINALIZAÇÃO HORIZONTAL E VERTICAL DO SISTEMA VIÁRIO
7.1 |  | Cosanpa-901104 | Placas de advertência (0,50 x 0,50 m) | 3 | m2 | 0 | 0
7.2 |  | Cosanpa-901104 | R-1 refletivas | 2 | m2 | 0 | 0
7.3 |  | Cosanpa-901104 | R-1 (coluna) refletivas | 2 | m2 | 0 | 0
7.4 | SINAPI | SINAPI-72947 | Pintura manual da pista 20 km/h | 12 | m² | 0 | 0
7.5 | SINAPI | SINAPI-72947 | Pintura manual da pista pare > 4,00 m | 3.43 | m² | 0 | 0
7.6 | SINAPI | SINAPI-72947 | Faixa de retenção | 1 | m² | 0 | 0
7.7 | SINAPI | SINAPI-72947 | Faixa de aproximação | 1 | m² | 0 | 0
7.8 | SINAPI | SINAPI-72947 | Pintura mecânica linha de bordo | 17.9 | m² | 0 | 0
7.9 | SINAPI | SINAPI-72947 | Linha tracejada amarela - 4,00 x 2,00 m | 24 | m² | 0 | 0
7.10 | SINAPI | SINAPI-72947 | Linha tracejada branca - 4,00 x 2,00 m | 24 | m² | 0 | 0
7.11 |  | Cosanpa-901105 | Sinalização de segurança inclusive noturna - origem: seinfra;c2949 | 1 | un | 0 | 0
|  |  | TOTAL DO Item 7 |  |  |  | 0
8 |  |  | LIMPEZA
8.1 |  | Cosanpa-901078 | Limpeza final | 9747.5 | m² | 0 | 0
8.2 | SINAPI | SINAPI-74010/001 | Carga e descarga mecanica de solo utilizando caminhao basculante 5,0m3/11t e pa carregadeira sobre pneus * 105 hp * cap. 1,72m3. | 974.75 | m³ | 0 | 0
8.3 | SINAPI | SINAPI-97913 | Transporte comercial com caminhao basculante 6 m3, rodovia com revestimento primario | 4873.75 | m³xkm | 0 | 0
|  |  | TOTAL DO Item 8 |  |  |  | 0
9 |  |  | INSTALAÇÕES ELETRICAS
9.1 |  |  | ELEVATORIA DE ESGOTO BRUTO EXISTENTE
9.1.1 | SINAPI | SINAPI-1015 | Cabo de cobre isolamento anti-chama 0,6/1kv 240 mm2 (1 condutor) tp sintenax pirelli ou equiv | 510 | m | 0 | 0
9.1.2 | SINAPI | SINAPI-1019 | Cabo cobre singelo isol 1 kv # 35 mm² | 330 | m | 0 | 0
9.1.3 | SINAPI | SINAPI-1020 | Cabo cobre singelo isol 1 kv # 10 mm² | 250 | m | 0 | 0
9.1.4 | SINAPI | SINAPI-996 | Cabo cobre singelo isol 1 kv # 25 mm² | 110 | m | 0 | 0
9.1.5 | SINAPI | SINAPI-1015 | Cabo cobre singelo isol 1 kv # 240 mm² preto | 1260 | m | 0 | 0
9.1.6 | SINAPI | SINAPI-1015 | Cabo cobre singelo isol 1 kv # 240 mm² azul claro | 160 | m | 0 | 0
9.1.7 | SINAPI | SINAPI-981 | Cabo cobre singelo isol 750 vca # 4 mm² verde | 430 | m | 0 | 0
9.1.8 | SINAPI | SINAPI-989 | Cabo de cobre isolacao para 750v Ø 95 mm² preto | 700 | m | 0 | 0
9.1.9 | SINAPI | SINAPI-1007 | Cabo cobre singelo isol 750 vca # 50 mm² preto | 200 | m | 0 | 0
9.1.10 | SINAPI | SINAPI-987 | Cabo de cobre isolacao para 750 v # 35 mm² preto | 10 | m | 0 | 0
9.1.11 | SINAPI | SINAPI-986 | Cabo cobre singelo isol 750 vca # 25 mm² preto | 50 | m | 0 | 0
9.1.12 | SINAPI | SINAPI-1008 | Cabo de cobre isolação para 750 v # 6mm² preto | 200 | m | 0 | 0
9.1.13 | SINAPI | SINAPI-981 | Cabo cobre singelo isol 750 vca # 4 mm² preto | 800 | m | 0 | 0
9.1.14 | SINAPI | SINAPI-1022 | Cabo de cobre isolacao para 750 v # 2,5 mm² preto | 300 | m | 0 | 0
9.1.15 | SINAPI | SINAPI-1022 | Cabo de cobre isolacao para 750 v # 2,5 mm² azul | 170 | m | 0 | 0
9.1.16 | SINAPI | SINAPI-1022 | Cabo de cobre isolacao para 750 v # 2,5 mm² branco | 300 | m | 0 | 0
9.1.17 | SINAPI | SINAPI-1022 | Cabo de cobre isolacao para 750 v # 2,5 mm² verde | 200 | m | 0 | 0
9.1.18 |  | Cosanpa-901865 | Eletroduto de pvc flexivel corrugado de dn 5" tipo pead | 100 | m | 0 | 0
9.1.19 | SINAPI | SINAPI-2683 | Eletroduto de pvc flexivel corrugado de dn 4" tipo pead | 100 | m | 0 | 0
9.1.20 | SINAPI | SINAPI-2681 | Eletroduto de pvc flexivel corrugado de dn 2" tipo pead | 230 | un | 0 | 0
9.1.21 |  | Cosanpa-901877 | Terminal para duto pead de 2" | 40 | pç | 0 | 0
9.1.22 | SINAPI | SINAPI-2680 | Eletroduto de pvc rigido Ø 1 1/2" | 46 | m | 0 | 0
9.1.23 | SINAPI | SINAPI-2678 | Eletroduto de pvc rigido Ø 1" | 20 | m | 0 | 0
9.1.24 | SINAPI | SINAPI-2674 | Eletroduto de pvc rigido Ø 3/4" | 330 | m | 0 | 0
9.1.25 | SINAPI | SINAPI-1879 | Curva de pvc rígido rosqueável 90 graus dn 3/4" | 41 | un | 0 | 0
9.1.26 | SINAPI | SINAPI-2688 | Eletroduto de pvc flexivel corrugado dn 3/4" | 50 | m | 0 | 0
9.1.27 | SEINFRA | SEINFRA-I6427 | Box reto seal tube dn 3/4" | 20 | pc | 0 | 0
9.1.28 |  | Cosanpa-901864 | Eletrocalha lisa medindo 100x50mm, com acessórios de fixação | 21 | m | 0 | 0
9.1.29 |  | Cosanpa-901007 | Curva horizontal 90° 100x50mm, com acessórios de fixação | 2 | pç | 0 | 0
9.1.30 |  | Cosanpa-901008 | Curva vertical 90° 100x50mm, com acessórios de fixação | 1 | pç | 0 | 0
9.1.31 |  | Cosanpa-901869 | Flange de acabamento 100x50mm em quadro de distribuição | 1 | pç | 0 | 0
9.1.32 |  | Cosanpa-901013 | Saida lateral de 3/4" para instalacao em eletrocalha 100x50mm | 10 | un | 0 | 0
9.1.33 |  | Cosanpa-901879 | Leito de cabos largura 300 x 3000 mm, com aba 100mm e longarinas 38 x 38mm espaçadas de 250 mm, com acessórios de fixação | 57 | pç | 0 | 0
9.1.34 |  | Cosanpa-901863 | Curva vertical interna para leito de cabos 300x100 mm, com acessórios de fixação | 9 | pç | 0 | 0
9.1.35 |  | Cosanpa-901880 | Curva horizontal 90° para leito de cabos 300x100 mm, com acessórios de fixação | 3 | pç | 0 | 0
9.1.36 |  | Cosanpa-901862 | Derivação tipo "t" 90° para leito de cabos 300x100 mm, com acessórios de fixação | 10 | pç | 0 | 0
9.1.37 |  | Cosanpa-900949 | Suporte em cantoneira tipo "l" Ø 2" para leito de cabos, para engastar, largura 30cm, altura 80 cm, engaste 20 cm | 6 | pç | 0 | 0
9.1.38 |  | Cosanpa-901870 | Flange de acabamento para fixação de leito de cabos 300x50mm em quadro de distribuição com acessórios de fixação | 9 | pç | 0 | 0
9.1.39 |  | Cosanpa-901882 | Caixa de passagem com tampa parafusada med. 30x30x10cm | 1 | un | 0 | 0
9.1.40 | SINAPI | SINAPI-2565 | Condulete p uso inter entrad p eletrod Ø 3/4" e | 35 | pÇ | 0 | 0
9.1.41 | SINAPI | SINAPI-7555 | Interruptor 1 tecla simples, 10a, 127v | 7 | un | 0 | 0
9.1.42 | SINAPI | SINAPI-12129 | Interruptor 2 teclas simples 10a - 250v | 6 | un | 0 | 0
9.1.43 | SINAPI | SINAPI-12122 | Interruptor 1 tecla dupla paralelo 20 a 250 v | 2 | un | 0 | 0
9.1.44 | SINAPI | SINAPI-7529 | Tomada 2p+t 15a/250v de embutir | 20 | un | 0 | 0
9.1.45 | SINAPI | SINAPI-7531 | Tomada embutir 3p 20a/250v c/placa, tipo silentoque pial ou equiv | 3 | un | 0 | 0
9.1.46 | SINAPI | SINAPI-3799 | Luminaria calha sobrepor em chapa aco c/ 2 lampadas fluorescentes 40w (completa, incl reator | 22 | un | 0 | 0
9.1.47 | SINAPI | SINAPI-3811 | Luminaria calha sobrepor em chapa aco c/ 2 lampadas fluorescentes 20w (completa, incl reator | 8 | un | 0 | 0
9.1.48 | SINAPI | SINAPI-12272 | Projetor p/ fachada prova de tempo p/ lampada incandescente ou vapor mercurio e27, tipo z-15 peterco ou equiv | 4 | un | 0 | 0
9.1.49 | SINAPI | SINAPI-12268 | Luminaria aberta para iluminacao publica corpo refletor em aluminio fundido porta lampada e 27 braco metalico 1,50 m | 4 | un | 0 | 0
9.1.50 | SINAPI | SINAPI-3793 | Luminaria prova tempo gas, c/ lampada incand 200 w | 2 | un | 0 | 0
9.1.51 | SINAPI | SINAPI-3750 | Lampada mista 250 w | 2 | un | 0 | 0
9.1.52 | SINAPI | SINAPI-12614 | Bocal pvc mr aquapluv beiral d =125x88 mm | 2 | un | 0 | 0
9.1.53 | SINAPI | SINAPI-2593 | Condulete tipo "ll" em liga aluminio p/ eletroduto roscado 3/4" | 13 | un | 0 | 0
9.1.54 | SINAPI | SINAPI-2593 | Condulete tipo "lr" em liga aluminio p/ eletroduto roscado 3/4" | 10 | un | 0 | 0
9.1.55 | SINAPI | SINAPI-2574 | Condulete tipo "t" em liga aluminio p/ eletroduto roscado 3/4" | 42 | un | 0 | 0
9.1.56 | SINAPI | SINAPI-2580 | Condulete tipo "x" em liga aluminio p/ eletroduto roscado 3/4" | 4 | un | 0 | 0
9.1.57 | SINAPI | SINAPI-2559 | Condulete tipo "c" em liga aluminio p/ eletroduto roscado 3/4" | 2 | un | 0 | 0
9.1.58 |  | Cosanpa-901883 | Quadro de distribuição qdlt2, composto de armário em chapa de ferro pintada com tinta anticorrosão, com postas com trinco, contendo os seguintes equipamentos:- 03 pára-raios 20 kv x 380 v- multimedidor digital de grandezas elétricas- 01 disjuntor geral 3p-63 a- 03 disjuntores din 3p-20 a- 01 disjuntor din 1p-25 a- 13 disjuntores din 1p-20 a- 05 disjuntores din 1p-16 a | 1 | un | 0 | 0
9.1.59 |  | Cosanpa-901902 | Quadro de distribuição geral qgbt4-a, contendo medidor multigrandezas elétricas e os seguintes componentes:- 03 dps 20ka x 440v- 03 disjuntores monopolar de 32a x 440v- barramento trifásico 38,10 x 6,35 mm- 01 disjuntor tripolar geral de 500a x 440v- 02 disjuntores tripolares de 200a x 440v- 01 disjuntor tripolar de 100a x 440v- 02 inversores para potência de 107 kw | 1 | un | 0 | 0
9.1.60 |  | Cosanpa-901901 | Quadro de distribuição geral qgbt2-a e qgbt5-a, contendo medidor multigrandezas elétricas e os seguintes componentes:- 03 dps 20ka x 440v- 03 disjuntores monopolar de 32a x 440v- barramento trifásico 50,80 x 6,35 mm- 01 disjuntor tripolar geral de 600a x 440v- 03 disjuntores tripolares de 200a x 440v- 01 disjuntor tripolar de 100a x 440v- 03 inversores para potência de 107 kw | 2 | un | 0 | 0
|  |  | TOTAL DO SubItem 9.1 |  |  |  | 0
9.2 |  |  | ASSENTAMENTO E MONTAGEM DE MATERIAL ELETRICO
9.2.1 |  | Cosanpa- | Assentamento de materiais eletricos | 1 | un | 0 | 0
|  |  | TOTAL DO SubItem 9.2 |  |  |  | 0
9.3 |  |  | ILUMINAÇÃO GERAL EXTERNA E GUARITA
9.3.1 | SINAPI | SINAPI-2684 | Eletroduto em pvc de 1 1/4" | 200 | m | 0 | 0
9.3.2 | SINAPI | SINAPI-2685 | Eletroduto pvc rigido 1" | 800 | m | 0 | 0
9.3.3 | SINAPI | SINAPI-1940 | Curva pvc 90g c/rosca p/ agua fria predial 1 1/4" | 1 | un | 0 | 0
9.3.4 | SINAPI | SINAPI-1879 | Curva pvc 90g p/ eletroduto roscavel 3/4" | 7 | un | 0 | 0
9.3.5 | SINAPI | SINAPI-995 | Cabo de cobre isolacao para 0,6/1kv # 16 mm² preto | 500 | m | 0 | 0
9.3.6 | SINAPI | SINAPI-1020 | Cabo de cobre isolacao para 0,6/1kv # 10 mm² verde | 150 | m | 0 | 0
9.3.7 | SINAPI | SINAPI-994 | Cabo de cobre isolacao para 0,6/1kv # 6 mm² preto | 2460 | m | 0 | 0
9.3.8 | SINAPI | SINAPI-1022 | Cabo de cobre isolacao para 750 v # 2,5 mm² preto | 50 | m | 0 | 0
9.3.9 | SINAPI | SINAPI-1022 | Cabo de cobre isolacao para 750 v # 2,5 mm² azul | 30 | m | 0 | 0
9.3.10 | SINAPI | SINAPI-1022 | Cabo de cobre isolacao para 750 v # 2,5 mm² branco | 20 | m | 0 | 0
9.3.11 | SINAPI | SINAPI-1022 | Cabo de cobre isolacao para 750 v # 2,5 mm² verde | 20 | m | 0 | 0
9.3.12 | SINAPI | SINAPI-7555 | Interruptor 1 tecla simples, 10a, 127v | 2 | un | 0 | 0
9.3.13 | SINAPI | SINAPI-38075 | Tomada 2p+t 15a/250v de embutir | 2 | un | 0 | 0
9.3.14 | SINAPI | SINAPI-38785 | Luminaria fluorescente 2x16w ref. tcs 050 reato | 2 | un | 0 | 0
9.3.15 |  | Cosanpa-901905 | Quadro de distribuição qdiext, composto de armário em chapa de ferro pintada com tinta anticorrosão, com postas com trinco, contendo os seguintes equipamentos:- 03 pára-raios 20 kv x 380 v- multimedidor digital de grandezas elétricas- 01 disjuntor geral 3p-32 a- 04 disjuntores din 3p-16 a- 06 disjuntores din 1p-16 a | 1 | un | 0 | 0
9.3.16 | SINAPI | SINAPI-13335 | Poste de concreto duplo "t", 200kg, h = 8m | 21 | un | 0 | 0
9.3.17 | SINAPI | SINAPI-13382 | Luminaria p/ilum publica c/ lamp vapor merc 400 w | 21 | un | 0 | 0
9.3.18 | SINAPI | SINAPI-2510 | Rele fotoeletrico 1000w 220v | 21 | un | 0 | 0
9.3.19 | SINAPI | SINAPI-11964 | Chumbador 3/8 | 84 | un | 0 | 0
9.3.20 |  | Cosanpa-901112 | Caixa coletora, 1,00x1,00x1,00m, com fundo e tampa de concreto e paredes em alvenaria | 2 | un | 0 | 0
|  |  | TOTAL DO SubItem 9.3 |  |  |  | 0
9.4 |  |  | SERVIÇOS / INSTALAÇÃO E MONTAGEM DE MATERIAIS ELETRICOS
9.4.1 |  | Cosanpa- | Intalação e montagem de material eletrico | 1 | un | 0 | 0
|  |  | TOTAL DO SubItem 9.4 |  |  |  | 0
|  |  | TOTAL DO Item 9 |  |  |  | 0
|  |  | IMPORTA ESTA Obra EM |  |  |  | 0
GUARITA - ESTAÇÃO ELEVATORIA | [7 empty] | x
1 |  |  | SERVIÇOS INICIAIS
1.1 | SINAPI | SINAPI-73686 | Locação topográfica da obra | 10.25 | m2 | 0 | 0
|  |  | TOTAL DO Item 1 |  |  |  | 0
2 |  |  | ESTRUTURA
2.1 | SINAPI | SINAPI-96546 | Aço ca-50 /60(fundação) | 16.47 | kg | 0 | 0
|  |  | TOTAL DO Item 2 |  |  |  | 0
3 |  |  | PAREDES E DIVISÓRIAS
3.1 | SINAPI | SINAPI-87525 | Fechamento em alvenaria de 0,15 m | 3.49 | m² | 0 | 0
|  |  | TOTAL DO Item 3 |  |  |  | 0
4 |  |  | FORNECIMENTO MATERIAL HIDRÁULICO
4.1 |  |  | HIDRO SANITÁRIA INSTALAÇÕES PREDIAIS DE ESGOTO SANITÁRIO
4.1.1 | SINAPI | SINAPI-11761 | Assento comum p/ vaso sanitário | 1 | un | 0 | 0
4.1.2 | SINAPI | SINAPI-10426 | Lavatório simples para banheiro | 2 | pç | 0 | 0
4.1.3 | SINAPI | SINAPI-6153 | Válvula para lavatório sem cunho | 7 | un | 0 | 0
|  |  | TOTAL DO SubItem 4.1 |  |  |  | 0
4.2 |  |  | ASSENTAMENTO DO MATERIAL HIDRAULICO
4.2.1 |  | Cosanpa- | Assentamento do material hidráulico | 1 | un | 0 | 0
|  |  | TOTAL DO SubItem 4.2 |  |  |  | 0
4.3 |  |  | INCÊNDIO
4.3.1 | SINAPI | SINAPI-10889 | Extintor de gás carbônico (co2) carga 6,0 kg, capacidade extintora equivalente 2b. | 1 | un | 0 | 0
4.3.2 | SINAPI | SINAPI-37558 | Adesivo para extintor de gás carbônico (co2) | 1 | un | 0 | 0
|  |  | TOTAL DO SubItem 4.3 |  |  |  | 0
|  |  | TOTAL DO Item 4 |  |  |  | 0
5 |  |  | PINTURA
5.1 | SINAPI | SINAPI-88487 | Pintura pva interna e externa | 69.91 | m² | 0 | 0
5.2 | SINAPI | SINAPI-88495 | Emassamento de parede c/massa pva | 69.91 | m² | 0 | 0
5.3 | SINAPI | SINAPI-88483 | Selador pva | 69.91 | m² | 0 | 0
5.4 | SINAPI | SINAPI-74245/001 | Pintura acrílica sobre calçada em cimentado esponjado | 4.71 | m² | 0 | 0
5.5 | SINAPI | SINAPI-73924/003 | Pintura em esmalte sintético sobre ferro | 0.54 | m2 | 0 | 0
|  |  | TOTAL DO Item 5 |  |  |  | 0
6 |  |  | DIVERSOS
6.1 | SINAPI | SINAPI-94990 | Calçada em concreto rejuntado com junta plástica com acabamento esponjado e = 7 cm | 0.33 | m³ | 0 | 0
|  |  | TOTAL DO Item 6 |  |  |  | 0
7 |  |  | LIMPEZA
7.1 | SINAPI | SINAPI-9537 | Limpeza geral e entrega da obra | 10 | m2 | 0 | 0
7.2 | SINAPI | SINAPI-74010/001 | Carga e descarga mecanica de solo utilizando caminhao basculante 5,0m3/11t e pa carregadeira sobre pneus * 105 hp * cap. 1,72m3. | 1 | m³ | 0 | 0
7.3 | SINAPI | SINAPI-97913 | Transporte comercial com caminhao basculante 6 m3, rodovia com revestimento primario | 5 | m³xkm | 0 | 0
|  |  | TOTAL DO Item 7 |  |  |  | 0
|  |  | IMPORTA ESTA Obra EM |  |  |  | 0
SUBESTAÇÃO ELÉTRICA |  |  | SUBESTAÇÃO ELÉTRICA |  |  |  |  | x
1 |  |  | SERVIÇOS INICIAIS
1.1 | SINAPI | SINAPI-73686 | Locacao da obra, com uso de equipamentos topograficos, inclusive topografo e nivelador | 71.19 | m2 | 0 | 0
|  |  | TOTAL DO Item 1 |  |  |  | 0
2 |  |  | MOVIMENTO DE TERRA
2.1 | SINAPI | SINAPI-96995 | Reaterro de cavas compactado manualmente | 4.13 | m³ | 0 | 0
2.2 | SINAPI | SINAPI-97913 | Transporte comercial com caminhao basculante 6 m3, rodovia com revestimento primario | 132.1 | m³xkm | 0 | 0
2.3 | SINAPI | SINAPI-74010/001 | Carga e descarga mecanica de solo utilizando caminhao basculante 5,0m3/11t e pa carregadeira sobre pneus * 105 hp * cap. 1,72m3. | 26.42 | m³ | 0 | 0
|  |  | TOTAL DO Item 2 |  |  |  | 0
3 |  |  | FUNDAÇÃO
3.1 |  | Cosanpa-900654 | Forma plana em madeira comum p/ fundação | 37.8 | m² | 0 | 0
3.2 | SINAPI | SINAPI-96546 | Aço ca 50 inclusive corte, dobragem e transporte(fund) | 394 | kg | 0 | 0
3.3 | SINAPI | SINAPI-96544 | Aço ca 60 inclusive corte, dobragem e transporte(fund) | 104.04 | kg | 0 | 0
3.4 | SINAPI | SINAPI-94965 | Concreto estrutural fck = 25,0mpa | 2.52 | m³ | 0 | 0
|  |  | TOTAL DO Item 3 |  |  |  | 0
4 |  |  | ESTRUTURA
4.1 |  | Cosanpa-901106 | Forma chapa compensada plastificada - | 151.98 | m2 | 0 | 0
4.2 | SINAPI | SINAPI-94975 | Concreto estrutural fck = 15,0 mpa | 3.87 | m³ | 0 | 0
|  |  | TOTAL DO Item 4 |  |  |  | 0
5 |  |  | COBERTURA
5.1 | SINAPI | SINAPI-92543 | Estrutura de cobertura em madeira de lei | 156.13 | m² | 0 | 0
5.2 | SINAPI | SINAPI-94218 | Cobertura em telhas de fibrocimento kalheta ou similar | 156.13 | m² | 0 | 0
5.3 | SINAPI | SINAPI-68058 | Rufo em concreto l=40cm e e=7cm | 10.9 | m | 0 | 0
|  |  | TOTAL DO Item 5 |  |  |  | 0
6 |  |  | PISO
6.1 | SINAPI | SINAPI-94993 | Calcada em concreto e = 7 cm | 3.02 | m³ | 0 | 0
6.2 | SINAPI | SINAPI-98679 | Piso em cimentado desempenado e=2 cm | 172.73 | m² | 0 | 0
|  |  | TOTAL DO Item 6 |  |  |  | 0
7 |  |  | PAREDES E DIVISÓRIAS
7.1 | SINAPI | SINAPI-87525 | Fechamento em alvenaria de 0,15 m | 1.2 | m² | 0 | 0
7.2 | SINAPI | SINAPI-73937/001 | Elemento vazado 1/2 tijolo 15 x 15 x 10 cm | 8.7 | m² | 0 | 0
|  |  | TOTAL DO Item 7 |  |  |  | 0
8 |  |  | REVESTIMENTOS
8.1 |  | Cosanpa-901082 | Reboco | 540.53 | m² | 0 | 0
8.2 | SINAPI | SINAPI-73986/001 | Forro de gesso em placas 60x60cm, espessura 1,2cm, inclusive fixacao com arame | 172.73 | m² | 0 | 0
|  |  | TOTAL DO Item 8 |  |  |  | 0
9 |  |  | RODAPÉS, SOLEIRAS E PEITORIS
9.1 |  | Cosanpa-901097 | Peitoril em marmore branco e=2cm - origem: seop;120481 | 4.05 | m2 | 0 | 0
|  |  | TOTAL DO Item 9 |  |  |  | 0
10 |  |  | PAVIMENTAÇÃO
10.1 |  | Cosanpa-901098 | Camada impermeabilizadora | 127.25 | m2 | 0 | 0
10.2 | SINAPI | SINAPI-73923/002 | Camada regularizadora | 127.25 | m² | 0 | 0
|  |  | TOTAL DO Item 10 |  |  |  | 0
11 |  |  | ESQUADRIAS E FERRAGENS
11.1 | SINAPI | SINAPI-74238/002 | Portao em tela arame galvanizado n.12 malha 2" e moldura em tubos de aco com duas folhas de abrir, incluso ferragens | 16.06 | m² | 0 | 0
11.2 | SINAPI | SINAPI-74238/002 | Portao em tela arame galvanizado n.12 malha 2" e moldura em tubos de aco com duas folhas de abrir, incluso ferragens | 23.12 | m² | 0 | 0
11.3 | SINAPI | SINAPI-73799/001 | Grelha tubular em ferro galvanizado 1 1/2" com tela de arame galvanizado 1/8" inclusive pintura anti-corrosiva | 17.19 | m² | 0 | 0
|  |  | TOTAL DO Item 11 |  |  |  | 0
12 |  |  | INSTALAÇÕES ELETRICAS
12.1 |  |  | MATERIAIS
12.1.1 | SINAPI | SINAPI-2683 | Eletroduto em pvc de 4" | 40 | m | 0 | 0
12.1.2 |  | Cosanpa-901910 | Terminal para duto pead de 4" | 3 | pc | 0 | 0
12.1.3 | SINAPI | SINAPI-1019 | Cabo cobre singelo isol 1 kv # 35 mm² | 80 | m | 0 | 0
12.1.4 |  | Cosanpa-900949 | Suporte em cantoneira para instalação de muflas internas | 1 | m | 0 | 0
12.1.5 | SINAPI | SINAPI-5048 | Chave seccionadora 3p-100a | 6 | un | 0 | 0
12.1.6 |  | Cosanpa-901889 | Fusivel tipo cartucho 60a - 600v | 3 | un | 0 | 0
12.1.7 |  | Cosanpa-900949 | Suporte em cantoneira para instalação de muflas internas | 1 | m | 0 | 0
12.1.8 |  | Cosanpa-901351 | Mufla terminal primaria unipolar uso interno para cabo 40mm2, isolacao 15/25kv em epr - borracha de silicone. fornecimento e instalacao. | 4 | un | 0 | 0
12.1.9 |  | Cosanpa-901351 | Mufla terminal primaria unipolar uso interno para cabo 35mm2, isolacao 15/25kv em epr - borracha de silicone. fornecimento e instalacao. | 4 | un | 0 | 0
12.1.10 | SINAPI | SINAPI-430 | Parafuso cab quadrada zinc. a fogo, Ø 16 x 125 mm | 6 | un | 0 | 0
12.1.11 | SINAPI | SINAPI-432 | Parafuso cab quadrada zinc. a fogo, Ø 16 x 250 mm | 1 | un | 0 | 0
12.1.12 | SINAPI | SINAPI-433 | Parafuso m16 (rosca maquina d=16mm) x 350mm cab quadrada - zincagem a fogo | 1 | un | 0 | 0
12.1.13 | SINAPI | SINAPI-379 | Arruela quadrada 18x38 mm | 15 | un | 0 | 0
12.1.14 | SINAPI | SINAPI-4337 | Porca zincada quadrada 16 mm | 4 | un | 0 | 0
12.1.15 |  | Cosanpa-901894 | Isolador de suspensao (disco) tp cavilha classe 15kv - 6''. fornecimento e instalacao. | 6 | un | 0 | 0
12.1.16 |  | Cosanpa-901404 | Cruzeta de concreto 90 x 90 x 2000 mm | 3 | un | 0 | 0
12.1.17 | SINAPI | SINAPI-37591 | Mao francesa plana | 6 | un | 0 | 0
12.1.18 | SINAPI | SINAPI-12362 | Olhal para parafuso galvanizado de 16 mm olhal para parafuso em aco zincado | 3 | un | 0 | 0
12.1.19 |  | Cosanpa-901339 | Manilha sapatilha dn = 1/4" | 3 | un | 0 | 0
12.1.20 | SINAPI | SINAPI-857 | Fio de cobre nu 16 mm² | 2.5 | m | 0 | 0
12.1.21 | SINAPI | SINAPI-10511 | Cimento 50 kg | 1 | sc | 0 | 0
12.1.22 | SINAPI | SINAPI-4730 | Pedra preta | 0.5 | m³ | 0 | 0
12.1.23 | SINAPI | SINAPI-366 | Areia branca fina | 0.5 | m³ | 0 | 0
12.1.24 |  | Cosanpa-901894 | Isolador de suspensao (disco) tp cavilha classe 15kv - 6''. fornecimento e instalacao. | 30 | un | 0 | 0
12.1.25 | SEINFRA | SEINFRA-I0192 | Barramento de cobre eletrolitico dn = 3/8" | 39 | un | 0 | 0
12.1.26 |  | Cosanpa-451101 | Conector de aterramento de bronze p/ cabo 95mm2 a barra de ate 7mm2 | 15 | un | 0 | 0
12.1.27 |  | Cosanpa-451101 | Conector para emenda reta t de vergalhão de cobre nu 50mm² | 18 | un | 0 | 0
12.1.28 | SINAPI | SINAPI-10892 | Extintor de incendio co2 ou po quimico de 6kg | 2 | un | 0 | 0
12.1.29 | SINAPI | SINAPI-39682 | Caixa de medicao padrao concessionaria local alta tensao-fornecimentoe instalacao | 1 | un | 0 | 0
12.1.30 | SINAPI | SINAPI-11862 | Conector de parafuso fendido em liga de cobre com separador de cabos para cabo 50 mm2 - fornecimento e instalacao | 12 | pç | 0 | 0
12.1.31 | SINAPI | SINAPI-10851 | Placa de advertencia padronizada c/ aviso "perigo de morte alta tensão" | 9 | un | 0 | 0
12.1.32 | SINAPI | SINAPI-10851 | Placa de advertencia padronizada c/ aviso "cubículo permanete energizado" | 1 | un | 0 | 0
12.1.33 | SINAPI | SINAPI-10851 | Placa de advertencia padronizada c/ aviso "perigo de morte alta tensão" | 1 | un | 0 | 0
12.1.34 | SINAPI | SINAPI-14281 | Chave seccionadora tripolar, abertura sob carga, com fusiveis nh - 200a/250v | 1 | un | 0 | 0
12.1.35 |  | Cosanpa-901888 | Fusivel limitador tippo hh 50a x 15 kv | 9 | un | 0 | 0
12.1.36 |  | Cosanpa-901887 | Fusivel limitador tippo hh 30a x 15 kv | 3 | un | 0 | 0
12.1.37 |  | Cosanpa-901886 | Fusivel limitador tippo hh 12,5a x 15 kv | 3 | un | 0 | 0
12.1.38 |  | Cosanpa-900771 | Disjuntor trifasico a volume reduzido de oleo,instalacao abrigada, 15kv - cn630a, com rele primario, lcc - 14,7 ka, 350mva-forne cimento e instalacao. | 1 | un | 0 | 0
12.1.39 |  | Cosanpa-900949 | Suporte em cantoneira para chave seccionadora tripolar 15kv | 7 | un | 0 | 0
12.1.40 |  | Cosanpa-900494 | Suporte em cantoneira para comando de chave seccionadora 15kv | 7 | un | 0 | 0
12.1.41 |  | Cosanpa-900949 | Suporte em cantoneira para fixacao de isoladores pedestal | 10 | un | 0 | 0
12.1.42 | SINAPI | SINAPI-7576 | Suporte para tc e tp padrao celpa | 1 | un | 0 | 0
12.1.43 |  | Cosanpa-901913 | Transformador distribuicao 750kva trifasico 60hz classe 15kv imerso em oleo mineral fornecimento e instalacao | 1 | un | 0 | 0
12.1.44 |  | Cosanpa-901914 | Transformador distribuicao 500kva trifasico 60hz classe 15kv imerso em oleo mineral fornecimento e instalacao | 2 | un | 0 | 0
12.1.45 |  | Cosanpa-901915 | Transformador distribuicao 300kva trifasico 60hz classe 15kv imerso em oleo mineral fornecimento e instalacao | 1 | un | 0 | 0
12.1.46 |  | Cosanpa-900181 | Transformador distribuicao 150kva trifasico 60hz classe 15kv imerso em oleo mineral fornecimento e instalacao | 1 | un | 0 | 0
12.1.47 |  | Cosanpa-901892 | Grupo motor-gerador trifasico de 450kva tensao de geracao 440/254 v com quadro de transferencia automatica e acessorios | 1 | un | 0 | 0
12.1.48 |  | Cosanpa-901891 | Grupo motor-gerador trifasico de 375kva tensao de geracao 440/254 v com quadro de transferencia automatica e acessorios | 1 | un | 0 | 0
12.1.49 |  | Cosanpa-901890 | Grupo motor-gerador trifasico de 170kva tensao de geracao 440/254 v com quadro de transferencia automatica e acessorios | 1 | un | 0 | 0
12.1.50 |  | Cosanpa-901898 | Quadro de distribuicao geral qgbt1, qgbt2, qgbt4 e qgbt5, contendo medidor muitigrandezas eletricas e os seguintes componentes:- 03 dps 40ka x 440v- 03 disjuntores monopolar de 32a x 440v- 01 disjuntor tripolar de 500a x 440v | 3 | un | 0 | 0
12.1.51 |  | Cosanpa-901903 | Quadro de distribuicao geral qgbt6, contendo medidor muitigrandezas eletricas e os seguintes componentes:- 03 dps 40ka x 440v- 03 disjuntores monopolar de 32a x 440v- 01 disjuntor tripolar de 1200a x 440v | 1 | un | 0 | 0
12.1.52 |  | Cosanpa-901900 | Quadro de distribuicao geral qgbt2, contendo medidor multigrandezas eletricas e os seguintes componentes:- 03 dps 40ka x 380v- 03 disjuntores monopolar de 32a x 380v- barramento trifasico 19,0 x 3,18 mm- 01 disjuntor tripolar geral de 200a x 380v - 02 disjuntores tripoolares de 100a x 380v - 03 disjuntores tripolares de 50a x 380v- 08 disjuntores monopolares de 20a x 380v | 1 | un | 0 | 0
12.1.53 |  | Cosanpa-901899 | Quadro de distribuicao geral qgbt1a, contendo medidor multigrandezas eletricas e os seguintes componentes:- 03 dps 40ka x 440v- 03 disjuntores monopolar de 32a x 440v- barramento trifasico 38,10 x 6,35 mm -01 disjuntor tripolar geral de 500a x 440v - 02 disjuntores tripoolares de 400a x 440v - 02 disjuntores tripolares de 100a x 440v- 01 disjuntores tripolar de 63a x 440v | 1 | un | 0 | 0
12.1.54 |  | Cosanpa-901904 | Quadro de distribuicao geral qgbt6a, contendo medidor multigrandezas eletricas e os seguintes componentes:- 03 dps 40ka x 380v- 03 disjuntores monopolar de 32a x 380v- barramento trifasico 101,60 x 6,35mm-01 disjuntor tripolar geral de 1200a x 380v - 01 disjuntores tripoolares de 700a x 380v - 01 disjuntores tripolares de 450a x 380v- 01 disjuntores tripolar de 350a x 380v- 01 disjuntores tripoolares de 150a x 380v - 01 disjuntores tripolares de 120a x 50v- 01 disjuntores tripolar de 40a x 380v | 1 | un | 0 | 0
12.1.55 |  | Cosanpa-901897 | Quadro de distribuicao geral qdlr1 e qdlr2, contendo medidor multigrandezas eletricas e os seguintes componentes:- 03 dps 40ka x 380v- 01 disjuntor tripolar geral de 25a x 380v- 05 disjuntores monopolares de 10a x 250v | 2 | un | 0 | 0
12.1.56 | SINAPI | SINAPI-39240 | Cabo de cobre isolado pvc resistente a chama 450/750 v 240 mm2 fornecimento e instalacao | 1100 | m | 0 | 0
12.1.57 | SINAPI | SINAPI-39239 | Cabo de cobre isolado pvc resistente a chama 450/750 v 185 mm2 fornecimento e instalacao | 120 | m | 0 | 0
12.1.58 | SINAPI | SINAPI-39236 | Cabo de cobre isolado pvc resistente a chama 450/750 v 95 mm2 fornecimento e instalacao | 40 | m | 0 | 0
12.1.59 |  | Cosanpa-901861 | Benzina | 1 | l | 0 | 0
12.1.60 | SINAPI | SINAPI-14 | trapo de pano | 2 | kg | 0 | 0
12.1.61 | SINAPI | SINAPI-1578 | Terminal de compressao em cobre eletrolitico estanhado para cabo # 50 mm2 | 10 | un | 0 | 0
12.1.62 |  | Cosanpa-901866 | Eletroduto ferro esmaltado pesado esp. parede 2,25mm - 4" | 6 | m | 0 | 0
12.1.63 |  | Cosanpa-901112 | Caixa coletora, 1,00x1,00x1,00m, com fundo e tampa de concreto e paredes em alvenaria - origem: sinapi;74206/001 | 2 | un | 0 | 0
12.1.64 | SINAPI | SINAPI-12267 | Luminária à prova de tempo, para lâmp. mista na parede (1x250w x 220v), com ip 67 | 6 | pç | 0 | 0
|  |  | TOTAL DO SubItem 12.1 |  |  |  | 0
12.2 |  |  | ASSENTAMENTO E INSTALAÇÃO DE MATERIAL ELETRICO
12.2.1 |  | Cosanpa- | Mão de obra para assentamento e montagem de material eletrico | 1 | un | 0 | 0
|  |  | TOTAL DO SubItem 12.2 |  |  |  | 0
|  |  | TOTAL DO Item 12 |  |  |  | 0
13 |  |  | TRATAMENTOS
13.1 | SINAPI | SINAPI-74097/001 | Impermeabilizacao com asfalto elastomerico em calhas e lajes descobertas, tres demaos | 138.97 | m2 | 0 | 0
13.2 | SINAPI | SINAPI-55960 | Tratamento cupinicida em estrutura de madeira do telhado | 156.13 | m² | 0 | 0
|  |  | TOTAL DO Item 13 |  |  |  | 0
14 |  |  | PINTURA
14.1 | SINAPI | SINAPI-88487 | Pintura pva interna e externa | 611.14 | m² | 0 | 0
14.2 | SINAPI | SINAPI-88495 | Emassamento de parede c/massa pva | 611.14 | m² | 0 | 0
14.3 | SINAPI | SINAPI-88483 | Selador pva | 611.14 | m² | 0 | 0
14.4 | SINAPI | SINAPI-73924/003 | Pintura sobre ferro em esmalte sintético sobre base antiferruginosa | 153.83 | m2 | 0 | 0
14.5 | SINAPI | SINAPI-74245/001 | Pintura acrílica sobre piso e calçada em cimentado esponjado | 215.87 | m² | 0 | 0
14.6 | SINAPI | SINAPI-88487 | Pintura pva interna sem massa s/selador teto | 172.73 | m² | 0 | 0
14.7 | SINAPI | SINAPI-88495 | Emassamento de parede c/massa pva | 172.73 | m² | 0 | 0
|  |  | TOTAL DO Item 14 |  |  |  | 0
15 |  |  | DIVERSOS
15.1 | SINAPI | SINAPI-9847 | Tubo pvc pba 12 je nbr 5647 p/rede agua dn 100/de 110 mm | 7.6 | m | 0 | 0
15.2 | SINAPI | SINAPI-1828 | Curva 90º pvc pb je Ø 100 | 2 | un | 0 | 0
15.3 |  | Cosanpa-900618 | Caixa em alvenaria 0,60 x 0,60 x 0,60m | 2 | un | 0 | 0
|  |  | TOTAL DO Item 15 |  |  |  | 0
16 |  |  | LIMPEZA
16.1 |  | Cosanpa-901078 | Limpeza final | 172.73 | m² | 0 | 0
16.2 | SINAPI | SINAPI-97913 | Transporte comercial com caminhao basculante 6 m3, rodovia com revestimento primario | 125.45 | m³xkm | 0 | 0
16.3 | SINAPI | SINAPI-74010/001 | Carga e descarga mecanica de solo utilizando caminhao basculante 5,0m3/11t e pa carregadeira sobre pneus * 105 hp * cap. 1,72m3. | 25.09 | m³ | 0 | 0
|  |  | TOTAL DO Item 16 |  |  |  | 0
|  |  | IMPORTA ESTA Obra EM |  |  |  | 0
ELEVATÓRIA DE ESGOTO TRATADO |  |  | ELEVATÓRIA DE ESGOTO TRATADO |  |  |  |  | x
1 |  |  | SERVIÇOS INICIAIS
1.1 | SINAPI | SINAPI-97626 | Demolição de estrutura de concreto | 23.6 | m³ | 0 | 0
|  |  | TOTAL DO Item 1 |  |  |  | 0
2 |  |  | MOVIMENTO DE TERRA
2.1 | SINAPI | SINAPI-93358 | Escavação manual | 40.5 | m³ | 0 | 0
2.2 | SINAPI | SINAPI-73964/004 | Reaterro de cavas compactado manualmente | 8.1 | m³ | 0 | 0
|  |  | TOTAL DO Item 2 |  |  |  | 0
3 |  |  | FUNDAÇÃO
3.1 | SINAPI | SINAPI-94974 | Lastro em concreto magro com seixo | 0.1 | m³ | 0 | 0
3.2 |  | Cosanpa-900654 | Forma em madeira comum/desforma | 1.82 | m² | 0 | 0
3.3 | SINAPI | SINAPI-96546 | Aço ca-50 /60 | 139 | kg | 0 | 0
3.4 | SINAPI | SINAPI-94965 | Concreto fck = 25 mpa (fundação) | 0.66 | m³ | 0 | 0
3.5 |  | Cosanpa-900747 | Corte e preparo em cabeça de estaca | 4 | un | 0 | 0
|  |  | TOTAL DO Item 3 |  |  |  | 0
4 |  |  | ESTRUTURA
4.1 |  | Cosanpa-900654 | Fôrma em compensado plastificado/desforma | 62.68 | m² | 0 | 0
4.2 | SINAPI | SINAPI-96547 | Aço ca-50 /60 (est) | 1742 | kg | 0 | 0
4.3 | SINAPI | SINAPI-94965 | Concreto fck = 25 mpa (estrutura) | 40.77 | m³ | 0 | 0
|  |  | TOTAL DO Item 4 |  |  |  | 0
5 |  |  | COBERTURA
5.1 | SINAPI | SINAPI-92580 | Estrutura de cobertura em estrutura metálica | 120 | m² | 0 | 0
5.2 | SINAPI | SINAPI-94207 | Cobertura em telhas de fibrocimento ondulada 6 mm brasilit ou similar | 85.74 | m² | 0 | 0
|  |  | TOTAL DO Item 5 |  |  |  | 0
6 |  |  | PAREDES E DIVISÓRIAS
6.1 | SINAPI | SINAPI-87525 | Fechamento em alvenaria de 0,15 m | 102.6 | m² | 0 | 0
6.2 | SEOP | SEOP-130521 | Fechamento em lâmina de concreto pré-moldado e = 5 cm | 8.92 | m2 | 0 | 0
|  |  | TOTAL DO Item 6 |  |  |  | 0
7 |  |  | REVESTIMENTOS
7.1 | SINAPI | SINAPI-87878 | Chapisco | 205.2 | m² | 0 | 0
7.2 | SINAPI | SINAPI-87536 | Emboço | 76.4 | m² | 0 | 0
7.3 |  | Cosanpa-901082 | Reboco | 128.8 | m² | 0 | 0
7.4 | SINAPI | SINAPI-87243 | Pastilha cerâmica 4x4 cm | 76.4 | m² | 0 | 0
|  |  | TOTAL DO Item 7 |  |  |  | 0
8 |  |  | RODAPÉS, SOLEIRAS E PEITORIS
8.1 | SINAPI | SINAPI-88648 | Rodapé em cerâmica h = 7 cm | 164.5 | ml | 0 | 0
8.2 | SINAPI | SINAPI-74111/001 | Soleiras em mármore | 1.68 | m² | 0 | 0
8.3 |  | Cosanpa-901097 | Peitoris em mármore | 1.15 | m2 | 0 | 0
|  |  | TOTAL DO Item 8 |  |  |  | 0
9 |  |  | PAVIMENTAÇÃO
9.1 |  | Cosanpa-901098 | Camada impermeabilizadora | 135 | m2 | 0 | 0
9.2 | SINAPI | SINAPI-93391 | Piso cerâmico rústico | 135 | m² | 0 | 0
|  |  | TOTAL DO Item 9 |  |  |  | 0
10 |  |  | ESQUADRIAS E FERRAGENS
10.1 | SINAPI | SINAPI-94582 | Recuperação de esquadria de alumínio anodizado preto e vidro | 1 | un | 0 | 0
10.2 | SINAPI | SINAPI-94570 | Esquadria de alumínio anodizado preto, inclusive ferragens. | 25.54 | m² | 0 | 0
10.3 |  | Cosanpa-901096 | Esquadria de alumínio e vidro anodizado preto, inclusive ferragens | 4.42 | m² | 0 | 0
10.4 | SEOP | SEOP-91376 | Esquadria de vidro | 25.54 | m² | 0 | 0
|  |  | TOTAL DO Item 10 |  |  |  | 0
11 |  |  | HIDRO-SANITÁRIA
11.1 |  |  | FORNECIMENTO DE MATERIAIS E ACESSÓRIOS ÁGUA FRIA
11.1.1 | SINAPI | SINAPI-84 | Adaptador para válvula de pia lavatório dn 40mm x 1" | 8 | un | 0 | 0
11.1.2 |  | Cosanpa-901916 | Adaptador soldável curto com bolsa e rosca para registro 40 x 32mm | 2 | un | 0 | 0
11.1.3 | SINAPI | SINAPI-6140 | Bolsa de ligação dn 40mm | 2 | un | 0 | 0
11.1.4 | SINAPI | SINAPI-1929 | Curva 90º curta dn 40mm | 3 | un | 0 | 0
11.1.5 | SINAPI | SINAPI-40 | Engaste plástico para pia | 8 | un | 0 | 0
11.1.6 | SINAPI | SINAPI-3148 | Fita veda rosca em rolos 18mm x 50m | 3 | un | 0 | 0
11.1.7 | SINAPI | SINAPI-10835 | Joelho 90º pvc com bolsa para anel 40 mm x 1.1/2" | 8 | un | 0 | 0
11.1.8 |  | Cosanpa-901918 | Caixa metálica para abrigo do cavalete 0,5x0,25cm | 1 | un | 0 | 0
11.1.9 | SINAPI | SINAPI-3536 | Joelho 90º pvc-js Ø 32mm | 10 | un | 0 | 0
11.1.10 | SINAPI | SINAPI-3535 | Joelho 90º pvc dn 40 mm | 12 | un | 0 | 0
11.1.11 | SINAPI | SINAPI-3521 | Joelho 90º pvc soldável e com rosca 20mm x 1/2" | 3 | un | 0 | 0
11.1.12 |  | Cosanpa-901895 | Joelho 90º redução pvc dn 40x32 mm | 1 | un | 0 | 0
11.1.13 | SINAPI | SINAPI-3542 | Joelho 90º pvc-js Ø 20mm | 3 | un | 0 | 0
11.1.14 | SINAPI | SINAPI-1746 | Pia de cozinha em aço inoxidável 120 x 60 c/ uma cuba | 1 | un | 0 | 0
11.1.15 | SINAPI | SINAPI-1745 | Pia de cozinha em aço inoxidável 160 x 60 c/ uma cuba | 4 | un | 0 | 0
11.1.16 | SINAPI | SINAPI-6021 | Registro de pressão Ø 32 mm | 2 | un | 0 | 0
11.1.17 | SINAPI | SINAPI-7138 | Tee redução Ø 20 x 20 mm pvc - js | 4 | un | 0 | 0
11.1.18 | SINAPI | SINAPI-7128 | Tee redução Ø 40 x 32 mm pvc - js | 3 | un | 0 | 0
11.1.19 | SINAPI | SINAPI-7141 | Tee redução Ø 40 x 40 mm pvc - js | 2 | un | 0 | 0
11.1.20 | SINAPI | SINAPI-13415 | Torneira ff para lavatório Ø 1/2” | 3 | un | 0 | 0
11.1.21 | SINAPI | SINAPI-1031 | Tubo de descarga dn 40 mm | 2 | m | 0 | 0
11.1.22 | SINAPI | SINAPI-9867 | Tubo pvc-js Ø20 mm | 8 | m | 0 | 0
11.1.23 | SINAPI | SINAPI-9869 | Tubo pvc-js Ø32 mm | 8 | m | 0 | 0
11.1.24 | SINAPI | SINAPI-9874 | Tubo pvc-js Ø40 mm | 20 | m | 0 | 0
11.1.25 |  | Cosanpa-901917 | Válvula de retenção fofo dn 40 mm | 1 | un | 0 | 0
11.1.26 |  | Cosanpa-901907 | Redução Ø 32 x 20 mm pvc - js | 2 | un | 0 | 0
11.1.27 | SINAPI | SINAPI-6017 | Registro tipo gaveta Ø 40 mm | 1 | un | 0 | 0
11.1.28 |  | Cosanpa-901918 | Caixa metálica para abrigo do cavalete 0,5x0,25cm | 1 | un | 0 | 0
|  |  | TOTAL DO SubItem 11.1 |  |  |  | 0
|  |  | TOTAL DO Item 11 |  |  |  | 0
11.2 |  |  | ASSENTAMENTO DE MATERIAIS E ACESSÓRIOS ÁGUA FRIA
11.2.1 |  | Cosanpa- | Assentamento de materiais e acessórios água fria | 1 | un | 0 | 0
|  |  | TOTAL DO Item 11.2 |  |  |  | 0
11.3 |  |  | FORNECIMENTO DE MATERIAIS E ACESSÓRIOS ESGOTO
11.3.1 | SINAPI | SINAPI-11761 | Assento comum p/ vaso sanitário | 2 | un | 0 | 0
11.3.2 | SINAPI | SINAPI-11713 | Caixa sinfonada e port grelha quadrada - 150 x 150 x 50 | 2 | un | 0 | 0
11.3.3 | SINAPI | SINAPI-3280 | Caixa de gordura dupla em alvenaria fornecimento e instalacao | 1 | un | 0 | 0
11.3.4 | SINAPI | SINAPI-11881 | Caixa de gordura simples em alvenaria rebocada com tampa - fornecimento e instalacao | 2 | un | 0 | 0
11.3.5 | SINAPI | SINAPI-97902 | Caixa de inspeção em alvenaria 0,60 x 0,70 x 0,80m com tampa em concreto | 3 | un | 0 | 0
11.3.6 | SINAPI | SINAPI-97904 | Caixa de inspeção em alvenaria 0,70 x 0,80 x 1,00m com tampa em concreto | 1 | un | 0 | 0
11.3.7 | SINAPI | SINAPI-97902 | Caixa de inspeção em alvenaria 0,60 x 0,60 x 0,60m com tampa em concreto | 1 | un | 0 | 0
11.3.8 | SINAPI | SINAPI-11713 | Caixa sinfonada e port grelha quadrada - 150 x 150 x 50 | 2 | un | 0 | 0
11.3.9 | SINAPI | SINAPI-7608 | Chuveiro em pvc | 2 | un | 0 | 0
11.3.10 | SINAPI | SINAPI-1858 | Curva pvc 45º nbr-10569 p/ rede colet esg pb je dn 100mm | 2 | un | 0 | 0
11.3.11 | SINAPI | SINAPI-1929 | Curva pvc 45º p/ esg predial dn 40mm | 9 | un | 0 | 0
11.3.12 | SINAPI | SINAPI-10765 | Curva pvc 45º p/ esg predial dn 50mm | 2 | un | 0 | 0
11.3.13 | SINAPI | SINAPI-1966 | Curva 90° curta pvc esg dn 100mm | 2 | un | 0 | 0
11.3.14 | SINAPI | SINAPI-1967 | Curva 90° curta pvc esg dn 40mm | 3 | un | 0 | 0
11.3.15 | SINAPI | SINAPI-3517 | Joelho 90° pvc esg dn 40mm | 3 | un | 0 | 0
11.3.16 | SINAPI | SINAPI-3526 | Joelho 90° pvc esg dn 50mm | 1 | un | 0 | 0
11.3.17 | SINAPI | SINAPI-10426 | Lavatório simples para banheiro | 3 | pç | 0 | 0
11.3.18 | SINAPI | SINAPI-6140 | Ligação para saída de vaso sanitário dn 100 mm | 2 | un | 0 | 0
11.3.19 | SINAPI | SINAPI-11741 | Ralo sinfonado com tampa cega com 1 entrada de 40 mm | 2 | un | 0 | 0
11.3.20 | SINAPI | SINAPI-1031 | Tubo de descarga dn 40mm | 2 | m | 0 | 0
11.3.21 | SINAPI | SINAPI-9838 | Tubo de pvc esg dn 50mm | 4 | m | 0 | 0
11.3.22 | SINAPI | SINAPI-20067 | Tubo de pvc rígido esg dn 40mm | 14 | m | 0 | 0
11.3.23 | SINAPI | SINAPI-20071 | Tubo de pvc rígido esg dn 75mm | 5 | m | 0 | 0
11.3.24 | SINAPI | SINAPI-9841 | Tubo de pvc rígido para esgoto primário dn 100mm | 12 | m | 0 | 0
11.3.25 |  | Cosanpa-454573 | Válvula de descarga | 2 | un | 0 | 0
11.3.26 | SINAPI | SINAPI-6153 | Válvula para lavatório sem cunho | 8 | un | 0 | 0
11.3.27 | SINAPI | SINAPI-10420 | Vaso sanitário simples | 2 | un | 0 | 0
|  |  | TOTAL DO Item 11.3 |  |  |  | 0
11.4 |  |  | ASSENTAMENTO DE MATERIAIS E ACESSÓRIOS DE ESGOTO
11.4.1 |  | Cosanpa- | Assentamento de materiais e acessórios de esgoto | 1 | un | 0 | 0
|  |  | TOTAL DO Item 11.4 |  |  |  | 0
11.5 |  |  | FORNECIMENTO DE MATERIAIS E ACESSÓRIOS ESGOTO - ÁGUAS PLUVIAIS
11.5.1 | SINAPI | SINAPI-98547 | Impermeabilização com manta asfaltica | 15 | m² | 0 | 0
11.5.2 | SINAPI | SINAPI-73882/003 | Calha 0,4 x 0,3m c/ fundo em concreto armado esp=3cm | 17.8 | m | 0 | 0
11.5.3 | SINAPI | SINAPI-94228 | Calha em chapa galvanizada num 24 l = 40cm | 6.73 | m² | 0 | 0
11.5.4 | SINAPI | SINAPI-1969 | Curva 90º raio longo pvc esg dn 75 mm | 4 | un | 0 | 0
11.5.5 | SINAPI | SINAPI-3528 | Joelho 45º pvc esg dn 75 mm | 8 | un | 0 | 0
11.5.6 | SINAPI | SINAPI-97902 | Caixa retangular em alvenaria com fundo permeável de 0,4 x 0,6 x 0,5 m com tampa em concreto | 1 | un | 0 | 0
11.5.7 | SINAPI | SINAPI-3662 | Junção fofo 45º dn 50x50 | 1 | un | 0 | 0
11.5.8 | SINAPI | SINAPI-20071 | Tubo pvc dn 75mm | 24 | m | 0 | 0
11.5.9 | SINAPI | SINAPI-9817 | Tubo pvc dn 100mm | 24 | m | 0 | 0
11.5.10 |  | Cosanpa-901118 | Instalação e construção de caixa de passagem em concreto 1.3 x 1.3 x 0.8 m | 4 | un | 0 | 0
11.6 |  |  | ASSENTAMENTO DE MATERIAIS E ACESSÓRIO DE ESGOTO ÁGUAS PLUVIAIS
11.6.1 |  | Cosanpa- | Assentamento de materiais e acessório de esgoto águas pluviais | 1 | un | 0 | 0
|  |  | TOTAL DO SubItem 11.6 |  |  |  | 0
11.7 |  |  | FORNECIMENTO DE MATERIAIS E ACESSÓRIOS ESGOTO - COMBATE A INCÊNDIO SISTEMA INTERNO
11.7.1 | SINAPI | SINAPI-10891 | Extintor de hidrocarbonetos halogenados, carga 4,0 kg, capacidade extintora equivalente 10b:c distancia a percorrer 20 metros | 2 | un | 0 | 0
11.7.2 | SINAPI | SINAPI-10889 | Extintor de gás carbônico (co2) carga 6,0 kg, capacidade extintora equivalente 2b. | 1 | un | 0 | 0
11.7.3 | SINAPI | SINAPI-10886 | Extintor de água (h2o) carga10 l, capacidade extintora 2a | 1 | un | 0 | 0
11.7.4 | SINAPI | SINAPI-10889 | Extintor de gás carbônico (co2) carga 6,0 kg, capacidade extintora equivalente 20 b:c | 5 | un | 0 | 0
11.7.5 | SINAPI | SINAPI-37558 | Adesivo para extintor de hidrocarbonetos halogenados | 2 | un | 0 | 0
11.7.6 | SINAPI | SINAPI-37558 | Adesivo para extintor de gás carbônico (co2) | 6 | un | 0 | 0
11.7.7 | SINAPI | SINAPI-37558 | Adesivo para extintor de água (h2o) | 1 | un | 0 | 0
|  |  | TOTAL DO SubItem 11.7 |  |  |  | 0
11.8 |  |  | FORNECIMENTO DE MATERIAIS E ACESSÓRIOS ESGOTO - COMBATE A INCÊNDIO SISTEMA EXTERNO
11.8.1 |  | Cosanpa-900110 | Caixa retangular em alvenaria com fundo permeável de 0,4 x 0,6 x 0,5 m com tampa em concreto | 1 | un | 0 | 0
11.8.2 | SINAPI | SINAPI-3662 | Junção fofo 45º dn 50x50 | 1 | un | 0 | 0
11.8.3 | SINAPI | SINAPI-10885 | Caixa de incêndio/abrigo de mangueiras em chapa sae 1020 laminada a frio, porta c/ ventilação e un 224,26 visor suporte 1/2 lua p/ mang, de embutir, inscr. incêndio 90 x 60 x 17cm | 1 | un | 0 | 0
11.8.4 | SINAPI | SINAPI-21037 | Mangueira de incêndio semi-rígida capa simples tecido fio poliéster tubo int borracha sint abnt tp 1 p/ instalação comp c/ uniões e empat int latão c/ engate rápido e anéis exp p/ emp mang cobre d = 50mm l = 30m | 1 | un | 0 | 0
11.8.5 | SINAPI | SINAPI-10902 | Esguicho em latão jato neblina p/ instalação predial de combate a incêndio engate rápido 1 1/2" | 1 | un | 0 | 0
|  |  | TOTAL DO SubItem 11.8 |  |  |  | 0
|  |  | TOTAL DO Item 11.5 |  |  |  | 0
12 |  |  | TRATAMENTOS
12.1 |  | Cosanpa-901111 | Impermeabilizacao com vitpoly | 255 | m2 | 0 | 0
|  |  | TOTAL DO Item 12 |  |  |  | 0
13 |  |  | PINTURA
13.1 | SINAPI | SINAPI-88487 | Pintura pva interna e externa | 612.8 | m² | 0 | 0
13.2 | SINAPI | SINAPI-88495 | Emassamento de parede c/massa pva | 315.8 | m² | 0 | 0
13.3 | SINAPI | SINAPI-88483 | Selador pva | 315.8 | m² | 0 | 0
13.4 | SINAPI | SINAPI-73924/003 | Pintura em esmalte sintético sobre ferro | 50.4 | m2 | 0 | 0
|  |  | TOTAL DO Item 13 |  |  |  | 0
14 |  |  | DIVERSOS
14.1 |  | Cosanpa-901115 | Balcao em concreto revestido de granito | 6.15 | m2 | 0 | 0
14.2 |  | Cosanpa-901115 | Balcão em concreto revestido com granito, conforme projeto | 6.15 | m² | 0 | 0
14.3 | SINAPI | SINAPI-11638 | Caixa de ar condicionado | 3 | un | 0 | 0
14.4 | SINAPI | SINAPI-84862 | Guarda-corpo em tubo de fºgº 1x1/2" e1x1/4" h = 0,90 m pintado com tinta esmalte sintético sobre base antiferruginosa | 28 | m | 0 | 0
14.5 | SINAPI | SINAPI-74194/001 | Recuperação da escada metálica existente | 6 | m | 0 | 0
14.6 | SINAPI | SINAPI-96486 | Forro de pvc, liso, para ambientes comerciais, inclusive estrutura de fixacao. af_05/2017_p | 45 | m2 | 0 | 0
14.7 | SINAPI | SINAPI-10492 | Vidro liso e = 4 mm | 3.54 | m² | 0 | 0
|  |  | TOTAL DO Item 14 |  |  |  | 0
15 |  |  | LIMPEZA
15.1 |  | Cosanpa-901078 | Limpeza final | 438.15 | m² | 0 | 0
15.2 | SINAPI | SINAPI-74010/001 | Carga e descarga mecanica de solo utilizando caminhao basculante 5,0m3/11t e pa carregadeira sobre pneus * 105 hp * cap. 1,72m3. | 43.82 | m³ | 0 | 0
15.3 | SINAPI | SINAPI-97913 | Transporte comercial com caminhao basculante 6 m3, rodovia com revestimento primario | 219.1 | m³xkm | 0 | 0
|  |  | TOTAL DO Item 15 |  |  |  | 0
16 |  |  | FORNECIMENTO DE EQUIPAMENTOS
16.1 |  | Cosanpa-901919 | Válvula de retenção p/ esgoto fºfº, ff, pn-16, dn 450mm | 3 | un | 0 | 0
16.2 |  | Cosanpa-901908 | Registro tipo gaveta tipo oval cunha metalica c/flanges pn16 c/ atuador eletrico dn 450mm | 3 | un | 0 | 0
16.3 |  | Cosanpa-901920 | Vacuômetro digital e transmissor de pressão (à montante do cmb) | 5 | un | 0 | 0
16.4 |  | Cosanpa-901909 | Registro tipo gaveta tipo oval cunha metalica c/flanges pn16 c/ atuador eletrico dn 500mm | 3 | un | 0 | 0
16.5 |  | Cosanpa-901921 | Válvula on-off, atuação por solenóide em 24vcc, diâmetro 1" | 2 | un | 0 | 0
16.6 |  | Cosanpa-901885 | Conjunto moto-bomba centrifuga de eixo vertical e/ou horizontal monobloco (motor na vertical e recalque na horizontal), dn 250 motor 30 cv q = 160 l/s alm 10 mca com sistema de refrigeração por camisa c/ o próprio liquido bombeado, próprio para operar em poço seco. | 1 | un | 0 | 0
16.7 | SINAPI | SINAPI-10458 | Ventosa p/ esgoto fºfº dn 4" | 3 | un | 0 | 0
16.8 |  | Cosanpa-901919 | Válvula de retenção p/ esgoto fºfº, ff, pn-16, dn 450mm | 3 | un | 0 | 0
16.9 |  | Cosanpa-901867 | Exaustor axial, com motor interno dn 400 mm comprimento 1,0 m para vazão de ar 90 m³/min. | 2 | un | 0 | 0
16.10 |  | Cosanpa-901871 | Manômetro digital | 6 | un | 0 | 0
16.11 |  | Cosanpa-901920 | Vacuômetro digital e transmissor de pressão (à montante do cmb) | 5 | un | 0 | 0
16.12 |  | Cosanpa-901529 | Bomba submersivel p/ drenagem eletrica trifasica 3cv saida 2" c/ 5m cabo eletrico dancor serie sde mod. 2301 hm/q = 2m/38,8m3/h a 28m/5m3/h**caixa**" | 1 | un | 0 | 0
16.13 |  | Cosanpa-901874 | Sensor / transmissor de nível tipo ultrassônico para o poço úmido e para drenagem do poço seco | 2 | un | 0 | 0
16.14 |  | Cosanpa-900786 | Talha elétrica tipo ponte rolante completa para 2.000kg com trilho para talha elétrica em perfil "i", l= 22,85m. | 1 | un | 0 | 0
16.15 |  | Cosanpa-901884 | Comporta quadrada 1,2x1,2m em aço inoxidável c/ pedestal de suspensão simples e haste e eixo aço inoxidável 304 e prolongamento c/ 2 roscas Ø 2 1/2" l=6,00m com atuador eletrico (acionamento elétrico, com operação on/off) | 1 | un | 0 | 0
16.16 |  | Cosanpa-901868 | Filtro para tubulação de entrada do sistema de exaustão | 2 | un | 0 | 0
16.17 |  | Cosanpa-901921 | Válvula on-off, atuação por solenóide em 24vcc, diâmetro 1" | 2 | un | 0 | 0
|  |  | TOTAL DO Item 16 |  |  |  | 0
17 |  |  | ASSENTAMENTO DE EQUIPAMENTO
17.1 |  | Cosanpa- | Assentamento de material hidráulico | 1 | un | 0 | 0
17.2 |  | Cosanpa- | Assentamento de valvula borboleta dn 450 mm | 1 | un | 0 | 0
17.3 |  | Cosanpa- | Assentamento de valvula borboleta dn 500 mm | 1 | un | 0 | 0
17.4 |  | Cosanpa- | Assentamento do conjunto moto-bomba | 1 | un | 0 | 0
17.5 |  | Cosanpa- | Assentamento de bomba submersível | 1 | un | 0 | 0
|  |  | TOTAL DO Item 17 |  |  |  | 0
18 |  |  | FORNECIMENTO DE TUBOS, CONEXÕES E OUTROS
18.1 |  | Cosanpa-901922 | Tubo fºfº c/ flanges pn-10 dn 500 mm l=1,65 m | 2 | un | 0 | 0
18.2 | SEINFRA | SEINFRA-I3433 | Curva 90º fºfº ff pn 16 dn 500 mm | 3 | un | 0 | 0
18.3 |  | Cosanpa-901922 | Tubo fºfº c/ flanges pn-10 dn 500 mm l=1,65 m | 2 | un | 0 | 0
18.4 |  | Cosanpa-901923 | Tubo em fºfº c/ flanges pn 16 dn 450 mm l = 3,65m | 2 | un | 0 | 0
18.5 |  | Cosanpa-901924 | Tubo em fºfº c/ flanges pn 16 dn 450 mm l = 1,90m | 2 | un | 0 | 0
18.6 |  | Cosanpa-901912 | Toco fºfº, ff, pn-16, dn 500mm, l=0,25m | 5 | un | 0 | 0
18.7 |  | Cosanpa-901925 | Tubo com flange fºfº pn 10 dn 800mm l = 3,00 m | 2 | un | 0 | 0
18.8 | SINAPI | SINAPI-3726 | Junta gibault fºfº 500mm l = 230 mm | 2 | un | 0 | 0
18.9 |  | Cosanpa-901926 | Cap fºfº, pn-16, dn 800mm | 1 | un | 0 | 0
18.10 | SINAPI | SINAPI-3722 | Junta gibault fºfº 450mm l = 200 mm | 2 | un | 0 | 0
18.11 |  | Cosanpa-901130 | Redução excêntrica fºfº ff pn 16 dn 500x250 mm | 5 | un | 0 | 0
18.12 |  | Cosanpa-901906 | Redução concêntrica fºfº ff pn 16 dn 450x250 mm | 3 | un | 0 | 0
18.13 | SEINFRA | SEINFRA-I3432 | Curva 90º fºfº, ff, pn-16, dn 450mm | 6 | un | 0 | 0
18.14 |  | Cosanpa-901923 | Tubo em fºfº c/ flanges pn 16 dn 450 mm l = 3,65m | 2 | un | 0 | 0
18.15 |  | Cosanpa-901924 | Tubo em fºfº c/ flanges pn 16 dn 450 mm l = 1,90m | 2 | un | 0 | 0
18.16 | SEINFRA | SEINFRA-I3415 | Curva 45º fºfº, c/ flanges, pn-16, dn 450 mm | 2 | un | 0 | 0
18.17 |  | Cosanpa-901896 | Junção fºfº, ff, pn-16, dn 800x450mm | 3 | un | 0 | 0
18.18 |  | Cosanpa-901911 | Toco fofo, ff, pn-16, dn 450mm, l=0,25m | 9 | un | 0 | 0
18.19 |  | Cosanpa-901925 | Tubo com flange fºfº pn 10 dn 800mm l = 3,00 m | 2 | un | 0 | 0
18.20 | SEINFRA | SEINFRA-I3428 | Curva 90º fºfº, ff, pn-16, dn 250mm (para a sucção da bomba) | 3 | un | 0 | 0
18.21 |  | Cosanpa-901926 | Cap fºfº, pn-16, dn 800mm | 1 | un | 0 | 0
18.22 |  | Cosanpa-901893 | Haste metálica, para suporte do sensor / transmissor de pressão, altura 1,5m | 10 | un | 0 | 0
18.23 |  | Cosanpa-901927 | Tubo com flanges em fºfº ductil Ø 400mm l = 4,00m para o sistema exaustor | 1 | un | 0 | 0
18.24 |  | Cosanpa-901928 | Tubo com flanges em fºfº ductil Ø 400mm l = 3,20m para o sistema exaustor | 1 | un | 0 | 0
18.25 |  | Cosanpa-901929 | Tubo com flanges em fºfº ductil Ø 400mm l = 0,80m para o sistema exaustor | 1 | un | 0 | 0
18.26 | SEINFRA | SEINFRA-I3431 | Curva 90º fºfº, c/ flange, pn-10, dn 400 mm para exaustor | 1 | un | 0 | 0
18.27 |  | Cosanpa-901929 | Tubo fºfº fp pn-10 dn 400mm l = 0,80m para o sistema exaustor | 2 | un | 0 | 0
18.28 |  | Cosanpa-901930 | Tubo com flange fºfº pn 10 dn 800 l = 0,90 m | 2 | un | 0 | 0
18.29 |  | Cosanpa-901872 | Peça metálica para fixação e sustentação do sistema exaustor | 10 | un | 0 | 0
|  |  | TOTAL DO Item 18 |  |  |  | 0
19 |  |  | ASSENTAMENTO DE TUBO CONEXÕES E OUTROS
19.1 |  | Cosanpa- | Assentamento de tubo conexões e outros | 1 | un | 0 | 0
|  |  | TOTAL DO Item 19 |  |  |  | 0
|  |  | IMPORTA ESTA Obra EM |  |  |  | 0
CALHA PARSHALL - ESTAÇAO ELEVATORIA | [7 empty] | x
1 |  |  | SERVIÇOS INICIAIS
1.1 | SINAPI | SINAPI-73616 | Demolicao manual de concreto simples | 10.23 | m³ | 0 | 0
1.2 | SINAPI | SINAPI-74010/001 | Carga e descarga mecanica de solo utilizando caminhao basculante 5,0m3/11t e pa carregadeira sobre pneus * 105 hp * cap. 1,72m3. | 10.23 | m³ | 0 | 0
1.3 | SINAPI | SINAPI-97913 | Transporte comercial com caminhao basculante 6 m3, rodovia com revestimento primario | 51.15 | m³xkm | 0 | 0
|  |  | TOTAL DO Item 1 |  |  |  | 0
2 |  |  | DEMOLIÇÃO DE ELEMENTO VAZADO
2.1 | SINAPI | SINAPI-97622 | Demolicao de alvenaria de elementos ceramicos vazados | 0.03 | m³ | 0 | 0
2.2 | SINAPI | SINAPI-72132 | Alvenaria tijolo ceramico macico, e=10 cm | 0.81 | m² | 0 | 0
2.3 | SINAPI | SINAPI-87893 | Chapisco em paredes traco 1:4 (cimento e areia), espessura 0,5cm, preparo mecanico | 0.81 | m² | 0 | 0
2.4 |  | Cosanpa-901082 | Reboco para paredes argamassa traco 1:4,5 (cal e areia fina peneirada) espessura 0,5cm preparo mecanico | 0.81 | m² | 0 | 0
|  |  | TOTAL DO Item 2 |  |  |  | 0
3 |  |  | PISO
3.1 | SINAPI | SINAPI-88631 | Argamassa de cimento e areia no traco 1:4 | 0.94 | m³ | 0 | 0
3.2 | SINAPI | SINAPI-94993 | Calcada em concreto e = 7 cm | 2.38 | m³ | 0 | 0
|  |  | TOTAL DO Item 3 |  |  |  | 0
4 |  |  | REVESTIMENTO
4.1 | SINAPI | SINAPI-88631 | Argamassa de cimento e areia no traco 1:4 | 0.66 | m³ | 0 | 0
4.2 |  | Cosanpa-901082 | Reboco c/argamassa no traço 1:6:2 | 205.81 | m² | 0 | 0
4.3 | SINAPI | SINAPI-79471 | Adesivo estrutural a base de resina epoxi sikadur 32 ou equivalente | 6 | kg | 0 | 0
|  |  | TOTAL DO Item 4 |  |  |  | 0
5 |  |  | FORNECIMENTO E ASSENTAMENTO DE MATERIAL HIDRÁULICO MECÂNICO
5.1 |  |  | FORNECIMENTO DE MATERIALHIDRÁULICO MECÃNICO
5.1.1 | SEINFRA | SEINFRA-I3438 | Curva fºfº 90º c/flanges pn-10/16 dn 1000 mm | 1 | un | 0 | 0
5.1.2 |  | Cosanpa-901873 | Tubo fofo c/flanges tfl pn-10/16 dn 1.000mm l = 1,27 m | 1 | un | 0 | 0
5.1.3 |  | Cosanpa-901874 | Sensor / transmissor de nível tipo ultrassônico | 1 | un | 0 | 0
5.1.4 |  | Cosanpa-901875 | Regua graduada para medicao de vazao l = 3,75 m | 1 | un | 0 | 0
5.1.5 |  | Cosanpa-901876 | Grade de protecao ferro chato (20 kg/m2) | 1 | m | 0 | 0
5.1.6 | SEINFRA | SEINFRA-I4609 | Tubo fofo c/flanges tfl pn-10/16 dn 1.000mm l = 2,00 m | 1 | un | 0 | 0
|  |  | TOTAL DO SubItem 5.1 |  |  |  | 0
5.2 |  |  | INSTALAÇÃO E MONTAGEM DE MATERIAIS HIDRÁULICOS E MECÃNICOS
5.2.1 |  | Cosanpa- | Assentamento e montagem de materiais hidráulicos e mecânicos | 1 | un | 0 | 0
|  |  | TOTAL DO SubItem 5.2 |  |  |  | 0
|  |  | TOTAL DO Item 5 |  |  |  | 0
6 |  |  | PINTURA
6.1 | SINAPI | SINAPI-88487 | Pintura pva sem massa s/selador | 205.81 | m² | 0 | 0
6.2 | SINAPI | SINAPI-88483 | Selador pva | 205.81 | m² | 0 | 0
6.3 | SINAPI | SINAPI-73924/003 | Pintura esmalte s/ferro (superficie lisa) | 59.1 | m2 | 0 | 0
|  |  | TOTAL DO Item 6 |  |  |  | 0
7 |  |  | TRATAMENTO
7.1 | SINAPI | SINAPI-98560 | Impermeabilizacao a base de resina elastica sobre camada de produto catalitica (p2) | 31.08 | m² | 0 | 0
7.2 | SINAPI | SINAPI-98560 | Impermeabilizacao a base de resina elastica sobre camada de produto catalitica (p2) | 222.7 | m² | 0 | 0
|  |  | TOTAL DO Item 7 |  |  |  | 0
8 |  |  | LIMPEZA
8.1 |  | Cosanpa-901078 | Limpeza final | 72.51 | m² | 0 | 0
8.2 | SINAPI | SINAPI-74010/001 | Carga e descarga mecanica de solo utilizando caminhao basculante 5,0m3/11t e pa carregadeira sobre pneus * 105 hp * cap. 1,72m3. | 10.87 | m³ | 0 | 0
8.3 | SINAPI | SINAPI-97913 | Transporte comercial com caminhao basculante 6 m3, rodovia com revestimento primario | 54.35 | m³xkm | 0 | 0
|  |  | TOTAL DO Item 8 |  |  |  | 0
|  |  | IMPORTA ESTA Obra EM |  |  |  | 0
ESTAÇÃO ELEVATÓRIA - AUTOMAÇAO |  |  | ESTAÇÃO ELEVATÓRIA - AUTOMAÇAO |  |  |  |  | x
1 |  |  | EQUIPAMENTOS E INSTRUMENTOS
1.1 |  | Cosanpa-901944 | Transmissor de nivel ultrasonico com interface profibus-pa. elemento sensor em pvdf, faixa de medicao ate 12m. conexao ao processo via rosca 2'' npt. (calha parshall) | 1 | pÇ | 0 | 0
1.2 |  | Cosanpa-901944 | Transmissor de nivel ultrasonico com interface profibus-pa. elemento sensor em pvdf, faixa de medicao ate 12m. conexao ao processo via rosca 2'' npt. (poco umido) | 1 | pÇ | 0 | 0
1.3 |  | Cosanpa-901840 | Transmissor de pressao manomerica sitrans p ds iii, faixa de medicao 0,16 a 16bar, ip 67, com interface de comunicacao profibus-pa e display para indicacao local incorporados. (tubulacao recalque) | 4 | pÇ | 0 | 0
1.4 |  | Cosanpa-901840 | Transmissor de pressao manomerica sitrans p ds iii (vacuometro) faixa de medicao 0,16 a 16bar, ip 67, com interface de comunicacao profibus-pa e display para indicacao local incorporados. (tubulacao succao) | 4 | pÇ | 0 | 0
1.5 |  | Cosanpa-901842 | Ccm com sistema de velocidade variavel de 30cv/440vca montado em painel ip 54 ou superior. o painel devera ser composto por: conversor de frequencia com interface de comunicacao profibus-dp, painel de operacao extraivel montado na porta do painel disjuntor de protecao geral com interface de comunicacao profibus-dp e ajuste das protecoes termica e magnetica contactor de entrada (2%), multi medidor de grandezas eletricas (erro maximo de 0,5%) com interface de comunicacao profibus-dp display para indicacao local e conjunto de tp/tc para medicao de energia na entrada do painel reguas de bornes para conexao do cabeament de comando e forca. | 4 | pÇ | 0 | 0
|  |  | TOTAL DO Item 1 |  |  |  | 0
2 |  |  | REDES DE COMUNICAÇÃO (NET)
2.1 |  | Cosanpa-901836 | Fonte de alimentacao pala link dp/pa - ac120/230v dc24v 5a | 1 | pÇ | 0 | 0
2.2 |  | Cosanpa-901837 | Im157 - link dp/pa | 1 | pÇ | 0 | 0
2.3 |  | Cosanpa-901843 | Dp/pa coupler para area nao ex para 1a | 1 | pÇ | 0 | 0
2.4 |  | Cosanpa-901844 | Bm im157 - mod bus ativo p/ 2 im157 funcionalidade dpv1 | 1 | pç | 0 | 0
2.5 |  | Cosanpa-901845 | Cabo profibus pa fc, area nao-ex, preto, conexao rapida - 1000m | 1 | pç | 0 | 0
2.6 |  | Cosanpa-901846 | Conector profibus fast connect, 12mbit/s, 180 graus | 30 | pÇ | 0 | 0
2.7 |  | Cosanpa-900921 | Conector profibus fast conect- 12 mbit/s 90º com interf. pg | 30 | pç | 0 | 0
2.8 |  | Cosanpa-901848 | Cabo profibus standard 1000 metros fast connect | 2 | pÇ | 0 | 0
2.9 |  | Cosanpa-901849 | Splitconnect tap - spur line, ip67 (pacote com 10 unidades) | 20 | pÇ | 0 | 0
2.10 |  | Cosanpa-901850 | Split connect coupler - para conexao em serie de spur lines (10 unidades) | 20 | pÇ | 0 | 0
2.11 |  | Cosanpa-901851 | Split connect terminator (nao-ex) - terminador (nao pode ser usado em area ex) (5 unidades) | 10 | pÇ | 0 | 0
2.12 |  | Cosanpa-901852 | Switch industrial scalance x204-2 ou similar com 4 rj45 e duas portas para fibra otica, suporte as redes ethernet e profinet | 1 | pÇ | 0 | 0
2.13 |  | Cosanpa-901853 | Repetidor diagnose p/ profibus-dp ip20 | 1 | pÇ | 0 | 0
3 |  |  | INSTALAÇÕES ELÉTRICAS
3.1 | SINAPI | SINAPI-21136 | Eletroduto de ferro galvanizado eletroliticamente, pesado, Ø 1" | 1005 | m | 0 | 0
3.2 | SINAPI | SINAPI-21134 | Eletroduto de ferro galvanizado eletroliticamente, pesado, Ø 2" | 210 | m | 0 | 0
3.3 | SINAPI | SINAPI-39272 | Curva 90 de pvc rigido para eletroduto roscavel d= 25 mm (3/4") | 40 | un | 0 | 0
3.4 | SINAPI | SINAPI-1876 | Curva 90 de pvc rigido para eletroduto roscavel d= 60 mm (2") | 20 | un | 0 | 0
3.5 | SINAPI | SINAPI-1798 | Curva 90 graus de ferro galvanizado, com rosca bsp macho, de 2" | 20 | un | 0 | 0
3.6 | SINAPI | SINAPI-3912 | Luva de ferro galvanizado eletroliticamente, pesado, Ø 2" | 70 | un | 0 | 0
3.7 | SINAPI | SINAPI-3910 | Luva de ferro galvanizado eletroliticamente, pesado, Ø 1" | 335 | un | 0 | 0
3.8 | SINAPI | SINAPI-843 | Bucha e arruela em alumínio fundido p/ eletroduto - Ø 2" | 30 | un | 0 | 0
3.9 | SINAPI | SINAPI-855 | Bucha e arruela em alumínio fundido, p/ eletroduto - Ø 1" | 200 | un | 0 | 0
3.10 | SINAPI | SINAPI-393 | Braçadeira circular Ø 1" | 900 | un | 0 | 0
3.11 | SINAPI | SINAPI-396 | Braçadeira circular Ø 2" | 200 | un | 0 | 0
3.12 | SINAPI | SINAPI-14054 | Condulete em liga de aluminio fundido tipo "e" d= 1" | 50 | un | 0 | 0
3.13 | SINAPI | SINAPI-2587 | Condulete em liga de aluminio fundido tipo "lr" d=1" | 50 | un | 0 | 0
3.14 | SINAPI | SINAPI-2586 | Condulete em liga de aluminio fundido tipo "t" d=1" | 50 | un | 0 | 0
3.15 | SINAPI | SINAPI-2560 | Condulete em alumínio entrada roscável de 1", pintura a base de tempo, tipo c | 80 | un | 0 | 0
3.16 | SINAPI | SINAPI-11996 | Caixa passagem em chapa 18 de ferro galv 5" x 10" x 3" (125 x 250 x 80mm) com tampa e parafuso | 40 | un | 0 | 0
3.17 | SINAPI | SINAPI-11953 | Parafuso frances zincado 1/4" x 2" c/ porca e arruela lisa/media | 1000 | un | 0 | 0
3.18 | SINAPI | SINAPI-7568 | Bucha nylon s-10 c/ parafuso aco zinc rosca soberba cab chata 5,5 x 65mm | 1500 | un | 0 | 0
3.19 | SINAPI | SINAPI-2504 | Eletroduto metálico flexível revestimento externo em pvc preto de Ø1” | 200 | m | 0 | 0
|  |  | TOTAL DO SubItem 3 |  |  |  | 0
4 |  |  | MÃO DE OBRA
4.1 |  | Cosanpa-901854 | Assentamento e montagen de materias automacao | 1 | un | 0 | 0
4.2 |  | Cosanpa-901855 | Comissionamento | 100 | horas | 0 | 0
4.3 |  | Cosanpa-901856 | Start-up | 30 | horas | 0 | 0
4.4 |  | Cosanpa-901857 | Treinamento | 40 | horas | 0 | 0
4.5 |  | Cosanpa-901858 | As built | 50 | horas | 0 | 0
4.6 |  | Cosanpa-901859 | Operacao assistida | 50 | horas | 0 | 0
4.7 |  | Cosanpa-901860 | Certificacao fisica e logica das redes de comunicacao de dados | 50 | horas | 0 | 0
|  |  | TOTAL DO SubItem 4 |  |  |  | 0
|  |  | TOTAL DO Item 2 |  |  |  | 0
|  |  | IMPORTA ESTA Obra EM |  |  |  | 0
ESTAÇÃO DE TRATAMENTO DE ESGOTO - ETE
INFRAESTRUTURA |  |  | ESTAÇÃO ELEVATÓRIA - AUTOMAÇAO |  |  |  |  | x
1 |  |  | ADMINISTRAÇÃO LOCAL
1.1 |  |  | PESSOAL ADMINSTRATIVO
1.1.1 | SINAPI | SINAPI-2707 | Engenheiro residente pleno | 3168 | h | 0 | 0
1.1.2 | SINAPI | SINAPI-2706 | Engenheiro júnior | 3168 | h | 0 | 0
|  |  | TOTAL DO SubItem 1.1 |  |  |  | 0
1.2 |  |  | PESSOAL TÉCNICO
1.2.1 | SINAPI | SINAPI-4069 | Mestre de obras | 3168 | h | 0 | 0
1.2.2 | SINAPI | SINAPI-7153 | Técnico sênior | 3168 | h | 0 | 0
1.2.3 | SINAPI | SINAPI-253 | Almoxarife (nível médio) | 3168 | h | 0 | 0
1.2.4 | SINAPI | SINAPI-40943 | Técnico de segurança do trabalho | 3168 | h | 0 | 0
1.2.5 | SINAPI | SINAPI-41776 | Vigia | 3168 | h | 0 | 0
1.2.6 | SINAPI | SINAPI-6111 | Servente - limpeza permanente da obra | 3168 | h | 0 | 0
1.2.7 | SINAPI | SINAPI-74220/001 | Tapume de vedação em chapa de madeira | 27.94 | m² | 0 | 0
1.2.8 | SINAPI | SINAPI-74209/001 | Placa da obra (6,00 x 3,00 m) | 12 | m² | 0 | 0
1.2.9 |  | Cosanpa- | Taxas e emolumentos | 1 | un | 0 | 0
|  |  | TOTAL DO SubItem 1.2 |  |  |  | 0
1.3 |  |  | BARRACÃO
1.3.1 | SINAPI | SINAPI-93207 | Execucao de escritorio em canteiro de obra em chapa de madeira compensada, nao incluso mobiliario e equipamentos. af_02/2016 | 55.5 | m2 | 0 | 0
1.3.2 | SINAPI | SINAPI-93208 | Execucao de almoxarifado em canteiro de obra em chapa de madeira compensada, incluso prateleiras. af_02/2016 | 78.5 | m2 | 0 | 0
1.3.3 | SINAPI | SINAPI-93210 | Execucao de refeitorio em canteiro de obra em chapa de madeira compensada, nao incluso mobiliario e equipamentos. af_02/2016 | 23.68 | m2 | 0 | 0
1.3.4 | SINAPI | SINAPI-93212 | Execucao de sanitario e vestiario em canteiro de obra em chapa de madeira compensada, nao incluso mobiliario. af_02/2016 | 45 | m2 | 0 | 0
1.3.5 | SINAPI | SINAPI-41598 | Entrada provisoria de energia eletrica aerea trifasica 40a em poste madeira | 1 | un | 0 | 0
|  |  | TOTAL DO SubItem 1.3 |  |  |  | 0
|  |  | TOTAL DO Item 1 |  |  |  | 0
2 |  |  | TERRAPLENAGEM
2.1 | SINAPI | SINAPI-73822/002 | Limpeza de terreno - raspagem mecanizada (moto niveladora) de camada vegetal | 24220.89 | m² | 0 | 0
2.2 | SINAPI | SINAPI-97913 | Transporte comercial com caminhão basculante 6 m3, rodovia com revestimento primário | 72662.27 | m³xkm | 0 | 0
2.3 | SINAPI | SINAPI-93589 | Carga e descarga manual e remoção de entulho com transporte ate 1km em caminhão basculante 8 m3 | 7266.27 | m³ | 0 | 0
2.4 | SINAPI | SINAPI-74034/001 | Espalhamento e regularização de bota-fora | 7266.27 | m³ | 0 | 0
2.5 | SINAPI | SINAPI-90086 | Escavação mecânica valas em qualquer tipo de solo exceto rocha,prof. 0< h < 4 m | 1695.24 | m³ | 0 | 0
2.6 | SINAPI | SINAPI-94342 | Aterro com arenoso material fora da obra, inclusive apiloamento | 7005.464 | m³ | 0 | 0
2.7 | SINAPI | SINAPI-41722 | Compactação mecânica a 100% do proctor normal - pavimentação urbana | 8594.8 | m³ | 0 | 0
2.8 | SINAPI | SINAPI-94342 | Fornecimento e execução de reforço de subleito | 572 | m³ | 0 | 0
2.9 | SINAPI | SINAPI-72961 | Regularização mecanizada de superfície | 25154.1 | m² | 0 | 0
2.10 | SINAPI | SINAPI-74010/001 | Carga e descarga mecanica de solo utilizando caminhao basculante 5,0m3/11t e pa carregadeira sobre pneus * 105 hp * cap. 1,72m3. | 4815.44 | m³ | 0 | 0
2.11 | SINAPI | SINAPI-83344 | Espalhamento de material em bota-fora com utilização de trator de esteiras de 165 hp | 4815.44 | m³ | 0 | 0
2.12 | SINAPI | SINAPI-83729 | Fornecimento/instalação bidin rt 31 | 6.03 | m² | 0 | 0
2.13 | SINAPI | SINAPI-94115 | Lastro de areia h= 1,10 m | 279.35 | m³ | 0 | 0
2.14 | SINAPI | SINAPI-94116 | Lastro de seixo rolado e apiloado h= 0,15 m | 419.7 | m³ | 0 | 0
2.15 | SINAPI | SINAPI-94116 | Lastro de seixo rolado e apiloado h=0,10 m | 47.47 | m³ | 0 | 0
2.16 | SINAPI | SINAPI-74078/001 | Adesamento hidraúlico | 279.35 | m³ | 0 | 0
2.17 | SINAPI | SINAPI-74034/001 | Espalhamento de material 1 categoria com trator esteira com 153 hp | 8594.82 | m³ | 0 | 0
|  |  | TOTAL DO Item 2 |  |  |  | 0
3 |  |  | PAVIMENTAÇÃO
3.1 | SINAPI | SINAPI-72911 | Base de solo estabilizado sem mistura, compactação 100% proctor normal, exclusive escavação, carga e transporte do solo | 1165.58 | m³ | 0 | 0
3.2 | SINAPI | SINAPI-5953 | Cascalho | 1165.58 | m³ | 0 | 0
3.3 | SINAPI | SINAPI-96401 | Imprimação | 4662.31 | m² | 0 | 0
3.4 | SINAPI | SINAPI-72943 | Pintura de ligação | 4622.31 | m² | 0 | 0
3.5 | SINAPI | SINAPI-72963 | Fabricação e aplicação de concreto betuminoso usinado a quente(cbuq),cap. 50/70, exclusive transporte pinturas | 391.63 | t | 0 | 0
3.6 | SINAPI | SINAPI-97915 | Transporte qq nat cam basculante 30 km/h 8.00 t excl. despesa carga/desc. espera do caminhão/servente/e ou equip aux. | 391.63 | t/km | 0 | 0
|  |  | TOTAL DO Item 3 |  |  |  | 0
4 |  |  | SERVIÇOS COMPLEMENTARES
4.1 | SINAPI | SINAPI-73763/002 | Meio-fio e sarjeta de concreto moldado no local, usinado 15 mpa, com 0,45 m base x 0,30 m altura, rejunte em argamassa traço 1:3,5 (cimento e areia) | 1695.44 | m | 0 | 0
4.2 | SINAPI | SINAPI-94993 | Execução de calcada em concreto 1:3:5 (fck=12 mpa) preparo mecânico= 7cm | 1695.44 | m² | 0 | 0
|  |  | TOTAL DO Item 4 |  |  |  | 0
5 |  |  | REDE DE DRENAGEM DE ÁGUAS PLUVIAIS
5.1 |  |  | SERVIÇOS PRELIMINARES
5.1.1 | SINAPI | SINAPI-99063 | Locação de rede de agua | 590 | m | 0 | 0
5.1.2 | SINAPI | SINAPI-73682 | Cadastro de rede de água | 590 | m | 0 | 0
|  |  | TOTAL DO SubItem 5.1 |  |  |  | 0
5.2 |  |  | MOVIMENTO DE TERRA
5.2.1 | SINAPI | SINAPI-90086 | Escavação mecânica valas em qualquer tipo de solo exceto rocha,prof. 0< h < 4 m | 529.32 | m³ | 0 | 0
5.2.2 | SINAPI | SINAPI-74078/001 | Apiloamento - fundo de vala com maço 30 kg | 481.2 | m² | 0 | 0
5.2.3 | SINAPI | SINAPI-94342 | Aterro com arenoso material fora da obra, inclusive apiloamento | 448.14 | m³ | 0 | 0
5.2.4 | SINAPI | SINAPI-97913 | Transporte comercial com caminhão basculante 6 m3, rodovia com revestimento primário | 4128.72 | m³xkm | 0 | 0
5.2.5 | SINAPI | SINAPI-74034/001 | Espalhamento e regularização de bota-fora | 688.12 | m³ | 0 | 0
5.2.6 | SINAPI | SINAPI-74010/001 | Carga e descarga mecânica de solo utilizando caminhão basculante 5,0m3/11t e pá carregadeira sobre pneus * 105 hp * cap. 1,72m3. | 688.12 | m³ | 0 | 0
5.2.7 | SINAPI | SINAPI-73692 | Lastro de areia | 48.12 | m³ | 0 | 0
|  |  | TOTAL DO SubItem 5.2 |  |  |  | 0
5.3 |  |  | ESCORAMENTOS
5.3.1 | SINAPI | SINAPI-94057 | Escoramento descontínuo de valas com reaproveitamento | 519.2 | m² | 0 | 0
5.3.2 |  | Cosanpa-901121 | Escoramento de valas com pranchões metálicos | 778.8 | m² | 0 | 0
|  |  | TOTAL DO SubItem 5.3 |  |  |  | 0
5.4 |  |  | ESGOTAMENTO DE VALAS
5.4.1 | SINAPI | SINAPI-73891/001 | Esgotamento com bombas | 150 | hpxh | 0 | 0
|  |  | TOTAL DO SubItem 5.4 |  |  |  | 0
5.5 |  |  | ESTRUTURA
5.5.1 | SINAPI | SINAPI-74124/001 | Poço de visita dn 500 mm, com tampa de concreto | 1 | un | 0 | 0
5.5.2 | SINAPI | SINAPI-74124/002 | Poço de visita dn 600 mm, com tampa de concreto | 1 | un | 0 | 0
5.5.3 | SINAPI | SINAPI-73856/001 | Boca de lobo com tijolo maciço grelha de ferro | 24 | un | 0 | 0
5.5.4 | SINAPI | SINAPI-73856/002 | Boca para bueiro simples tubular dn 500mm. | 1 | un | 0 | 0
5.5.5 | SINAPI | SINAPI-74124/004 | Poço de visita concreto d=800 mm com profundidade 1,90 m | 5 | un | 0 | 0
|  |  | TOTAL DO SubItem 5.5 |  |  |  | 0
5.6 |  |  | DRENAGEM - FORNECIMENTO E ASSENTAMENTO DE REDE TUBULAR DE CONCRETO CLASSE CA-1
5.6.1 | SINAPI | SINAPI-92210 | Tubo concreto armado classe ca-1 pb nbr-9794 dn 400mm p/aguas pluviais | 308 | m | 0 | 0
5.6.2 | SINAPI | SINAPI-92211 | Tubo concreto armado classe ca-1 pb nbr-9794 dn 500mm p/aguas pluviais | 24 | un | 0 | 0
5.6.3 | SINAPI | SINAPI-92212 | Tubo concreto armado classe ca-1 pb nbr-9794 dn 600mm p/aguas pluviais | 34 | m | 0 | 0
|  |  | TOTAL DO SubItem 5.6 |  |  |  | 0
|  |  | TOTAL DO Item 5 |  |  |  | 0
6 |  |  | REDE DE ABASTECIMENTO DE ÁGUA
6.1 |  |  | SERVIÇOS PRELIMINARES
6.1.1 | SINAPI | SINAPI-99063 | Locação de rede de agua | 209.37 | m | 0 | 0
|  |  | TOTAL DO SubItem 6.1 |  |  |  | 0
6.2 |  |  | MOVIMENTO DE TERRA
6.2.1 | SINAPI | SINAPI-93358 | Escavação manual de vala em material de 1a categoria ate 1,5m excluindo esgotamento / escoramento | 75.37 | m³ | 0 | 0
6.2.2 | SINAPI | SINAPI-73692 | Lastro de areia | 25.12 | m³ | 0 | 0
6.2.3 | SINAPI | SINAPI-73964/004 | Reaterro com material da vala compactado | 50.25 | m³ | 0 | 0
6.2.4 | SINAPI | SINAPI-97913 | Transporte comercial com caminhão basculante 6 m3, rodovia com revestimento primário | 195.96 | m³xkm | 0 | 0
6.2.5 | SINAPI | SINAPI-74010/001 | Carga e descarga mecânica de solo utilizando caminhão basculante 5,0m3/11t e pá carregadeira sobre pneus * 105 hp * cap. 1,72m3. | 35.66 | m³ | 0 | 0
6.2.6 | SINAPI | SINAPI-74034/001 | Espalhamento e regularização de bota-fora | 35.66 | m³ | 0 | 0
6.2.7 | SINAPI | SINAPI-73682 | Cadastro de rede de água | 209.37 | m | 0 | 0
|  |  | TOTAL DO SubItem 6.2 |  |  |  | 0
6.3 |  |  | CONEXÕES
6.3.1 | SINAPI | SINAPI-3540 | Joelho pvc, soldavel, 90 graus, 50 mm, para agua fria predial | 2 | un | 0 | 0
6.3.2 | SEINFRA | SEINFRA-I3100 | Cap pba dn 75 | 1 | un | 0 | 0
6.3.3 | SEINFRA | SEINFRA-I1977 | Te pvc soldavel 75mm | 2 | un | 0 | 0
6.3.4 | SINAPI | SINAPI-1825 | Curva pvc pba, je, pb, 45 graus, dn 75 / de 85 mm, para rede agua (nbr 10351) | 1 | un | 0 | 0
6.3.5 | SEINFRA | SEINFRA-I3151 | Tubo pvc pba je cl-12 dn 75 (nbr-5647)tubo pvc pba pb 75mm | 191.83 | m | 0 | 0
6.3.6 | SINAPI | SINAPI-9871 | Tubo em pvc pp 75mm | 16.92 | m | 0 | 0
6.3.7 | SEINFRA | SEINFRA-I3150 | Tubo pvc pba pp 50mm | 7.9 | m | 0 | 0
6.3.8 | SINAPI | SINAPI-3513 | Joelho pvc solda 90g p/agua fria predial 75mm | 6 | un | 0 | 0
6.3.9 | SEOP | SEOP-H00338 | Te redução pvc pba nbr 10351 p/ rede agua bbb je dn 75 x 50 /de 85 x 60mm | 2 | un | 0 | 0
|  |  | TOTAL DO SubItem 6.3 |  |  |  | 0
6.4 |  |  | aASSENTAMENTO DE CONEXÕES
6.4.1 | SINAPI | SINAPI-97125 | Assentamento de tubo pvc pba dn 75/de 85 mm | 208.75 | m | 0 | 0
6.4.2 | SINAPI | SINAPI-97124 | Assentamento de tubo pvc pba dn 50/de 60 mm | 7.9 | m | 0 | 0
6.4.3 |  | Cosanpa- | Assentamento de peças e conexões | 1 | un | 0 | 0
|  |  | TOTAL DO SubItem 6.4 |  |  |  | 0
6.5 |  |  | SINALIZAÇÃO HORIZONTAL E VERTICAL DO SISTEMA VIÁRIO
6.5.1 |  | Cosanpa-901104 | Placas de advertência (0,50 x 0,50 m) | 7 | un | 0 | 0
6.5.2 |  | Cosanpa-901104 | Placas de regularização r-1 refletivas | 3 | m² | 0 | 0
6.5.3 |  | Cosanpa-901104 | Placas de regularização r-1 (coluna) refletivas | 3 | m² | 0 | 0
6.5.4 | SINAPI | SINAPI-72947 | Pintura manual da pista 20 km/h | 2 | m² | 0 | 0
6.5.5 | SINAPI | SINAPI-72947 | Pintura manual da pista - pare > 4,00 m | 4.57 | m² | 0 | 0
6.5.6 | SINAPI | SINAPI-72947 | Pintura manual da pista - faixa de retenção | 1 | m² | 0 | 0
6.5.7 | SINAPI | SINAPI-72947 | Pintura manual da pista - faixa de aproximação | 1 | m² | 0 | 0
6.5.8 | SINAPI | SINAPI-72947 | Pintura de bordo - pintura mecânica - linha de bordo | 47.5 | m² | 0 | 0
6.5.9 | SINAPI | SINAPI-72947 | Pintura de bordo - linha tracejada amarela - 4,00 x 2,00 m | 32 | m² | 0 | 0
6.5.10 | SINAPI | SINAPI-72947 | Pintura de bordo - linha tracejada branca - 4,00 x 2,00 m | 32 | m² | 0 | 0
|  |  | TOTAL DO SubItem 6.5 |  |  |  | 0
|  |  | TOTAL DO Item 6 |  |  |  | 0
7 |  |  | SISTEMA DE COLETA DE ESGOTO SANITARIO
7.1 |  |  | SERVIÇOS PRELIMINARES
7.1.1 | SINAPI | SINAPI-99063 | Locacao de rede de agua | 108.67 | m | 0 | 0
|  |  | TOTAL DO SubItem 7.1 |  |  |  | 0
7.2 |  |  | MOVIMENTO DE TERRA
7.2.1 | SINAPI | SINAPI-93358 | Escavacao manual de vala em material de 1a categoria ate 1,5m excluindo esgotamento / escoramento | 39.12 | m³ | 0 | 0
7.2.2 | SINAPI | SINAPI-73692 | Lastro de areia | 13.04 | m³ | 0 | 0
7.2.3 | SINAPI | SINAPI-73904/001 | Reaterro com fornecimento, carga, transporte, descarga | 26.4 | m³ | 0 | 0
7.2.4 | SINAPI | SINAPI-97913 | Transporte comercial com caminhao basculante 6 m3, rodovia com revestimento primario | 234.72 | m³xkm | 0 | 0
7.2.5 | SINAPI | SINAPI-74034/001 | Espalhamento e regularizaçao de bota-fora | 39.12 | m³ | 0 | 0
7.2.6 | SINAPI | SINAPI-74010/001 | Carga e descarga mecanica de solo utilizando caminhao basculante 5,0m3/11t e pa carregadeira sobre pneus * 105 hp * cap. 1,72m3. | 39.12 | m³ | 0 | 0
7.2.7 | SINAPI | SINAPI-73682 | Cadastro de rede de água | 108.95 | m | 0 | 0
|  |  | TOTAL DO SubItem 7.2 |  |  |  | 0
7.3 |  |  | TUBOS E CONEXÕES EM PVC
7.3.1 | SINAPI | SINAPI-9817 | Tubo pvc eb-644 para rede colet esg je dn 100 mm | 106.43 | m | 0 | 0
|  |  | TOTAL DO SubItem 7.3 |  |  |  | 0
7.4 |  |  | MÃO DE OBRA PARA ASSENTAMENTO DE TUBO
7.4.1 | SINAPI | SINAPI-90733 | Assentamento de tubo pvc pba Ø 100 mm | 106.43 | m | 0 | 0
|  |  | TOTAL DO SubItem 7.4 |  |  |  | 0
7.5 |  |  | CAIXA PASSAGEM
7.5.1 | SINAPI | SINAPI-97892 | Caixa de passagem em alven 0,60 x 0,60 x 0,60m com tampa em concreto e lastro de brita | 6 | un | 0 | 0
|  |  | TOTAL DO SubItem 7.5 |  |  |  | 0
|  |  | TOTAL DO Item 7 |  |  |  | 0
8 |  |  | URBANIZAÇÃO E PAISSAGISMO
8.1 |  |  | DIVERSOS
8.1.1 | SINAPI | SINAPI-98504 | Grama em placas | 13131.6 | m² | 0 | 0
8.1.2 |  | Cosanpa-901095 | Identificação de vias - cadastro de redes, inclusive topografo e desenhista | 818.57 | m | 0 | 0
8.1.3 | SINAPI | SINAPI-73787/001 | Gradil alambrado em tubos de ferro galvanizado a cada 2m altura 3m, fixados em blocos de concreto, com tela de arame galvanizado revestido com pvc fio 12 malha 7,5cm | 52.08 | m | 0 | 0
8.1.4 | SINAPI | SINAPI-74064/001 | Pintura antiferruginosa (ferrolack) | 52.08 | m² | 0 | 0
8.1.5 | SINAPI | SINAPI-74223/001 | Meio fio em concreto c/ lamina d'agua | 207 | m | 0 | 0
8.1.6 | SINAPI | SINAPI-94993 | Calcada em concreto e = 7 cm | 310.5 | m² | 0 | 0
8.1.7 |  | Cosanpa-901113 | Rampa em madeira branca (0,50x3,00x1,00)m | 1 | un | 0 | 0
|  |  | TOTAL DO SubItem 8.1 |  |  |  | 0
|  |  | TOTAL DO Item 8 |  |  |  | 0
9 |  |  | MURO
9.1 |  |  | MOVIMENTO DE TERRA
9.1.1 | SINAPI | SINAPI-93358 | Escavacao manual de vala em material de 1a categoria ate 1,5m excluindo esgotamento / escoramento | 46.04 | m³ | 0 | 0
9.1.2 | SINAPI | SINAPI-97913 | Transporte comercial com caminhao basculante 6 m3, rodovia com revestimento primario | 363.06 | m³xkm | 0 | 0
9.1.3 | SINAPI | SINAPI-74034/001 | Espalhamento de material escavado-mma | 60.51 | m³ | 0 | 0
9.1.4 | SINAPI | SINAPI-74010/001 | Carga e descarga mecanica de solo utilizando caminhao basculante 5,0m3/11t e pa carregadeira sobre pneus * 105 hp * cap. 1,72m3. | 60.51 | m³ | 0 | 0
|  |  | TOTAL DO SubItem 9.1 |  |  |  | 0
9.2 |  |  | FUNDAÇÃO
9.2.1 |  | Cosanpa-901123 | Baldramae em concreto armado fck = 15 mpa c/forma aparente (0,20x0,30) | 6.99 | m³ | 0 | 0
9.2.2 |  | Cosanpa-900275 | Blocos em concreto com seixo fck = 15 mpa (0,60x0,60x0,60) 3 unidades | 12.71 | m³ | 0 | 0
|  |  | TOTAL DO SubItem 9.2 |  |  |  | 0
9.3 |  |  | ESTRUTURA
9.3.1 |  | Cosanpa-454177 | Pilares em concreto armado fck = 15 mpa c/forma aparente a cada 3 metros (0,15x0,30x3,00) 3 unidades | 9.62 | m³ | 0 | 0
9.3.2 |  | Cosanpa-454177 | Percinta em concreto armado dosado 15 mpa incl mat p/ 1 m3 preparo confcomp 5845 coloc conf comp 7090 14 m2 de area moldada formas e escoramento conf comps 5306 e 5708 60 kg de aco ca-50 inc mao de obra p/cor | 8.47 | m³ | 0 | 0
|  |  | TOTAL DO SubItem 9.3 |  |  |  | 0
9.4 |  |  | ALVENARIA
9.4.1 |  | Cosanpa-901072 | Alvenaria de tijolo ceramico furados (10 x 20 x 20) cm | 742.51 | m² | 0 | 0
9.4.2 | SINAPI | SINAPI-87894 | Chapisco de acabamento cim/areia no traco 1:3 | 1485.02 | m² | 0 | 0
9.4.3 | SINAPI | SINAPI-75481 | Reboco c/argamassa no traço 1:6:2 | 1347.54 | m² | 0 | 0
|  |  | TOTAL DO SubItem 9.4 |  |  |  | 0
9.5 |  |  | PINTURA
9.5.1 | SINAPI | SINAPI-88489 | Pintura acrilica externa sem massa s/selador | 3970.92 | m² | 0 | 0
9.5.2 | SINAPI | SINAPI-88483 | Selador acrilico | 3970.92 | m² | 0 | 0
9.5.3 |  | Cosanpa-900182 | Pintura da logomarca cosanpa ø 1,50 m | 6 | un | 0 | 0
9.5.4 |  | Cosanpa-900035 | Pintura da logomarca cosanpa ø 3,00 m com andaime | 20 | un | 0 | 0
|  |  | TOTAL DO SubItem 9.5 |  |  |  | 0
9.6 |  |  | CONCERTINA
9.6.1 |  | Cosanpa-900699 | Concertina galvanizada/inox 304 | 661.82 | ml | 0 | 0
|  |  | TOTAL DO SubItem 9.6 |  |  |  | 0
|  |  | TOTAL DO Item 9 |  |  |  | 0
10 |  |  | LIMPEZA
10.1 | SINAPI | SINAPI-9537 | Limpeza final da obra | 16700 | m² | 0 | 0
10.2 | SINAPI | SINAPI-97913 | Transporte comercial com caminhao basculante 6 m3, rodovia com revestimento primario | 10020 | m³xkm | 0 | 0
10.3 | SINAPI | SINAPI-74034/001 | Espalhamento e regularizaçao de bota-fora | 1670 | m³ | 0 | 0
10.4 | SINAPI | SINAPI-72897 | Carga manual de entulho caminhão basculante | 1670 | m³ | 0 | 0
|  |  | TOTAL DO Item 10 |  |  |  | 0
|  |  | IMPORTA ESTA Obra EM |  |  |  | 0
ELEVATÓRIA DE ESGOTO BRUTO | [7 empty] | x
1 |  |  | SERVIÇOS INICIAIS
1.1 | SINAPI | SINAPI-73686 | Locacao da obra, com uso de equipamentos topograficos, inclusive topografo e nivelador | 640 | m² | 0 | 0
|  |  | TOTAL DO Item 1 |  |  |  | 0
2 |  |  | MOVIMENTO DE TERRA
2.1 | SINAPI | SINAPI-90086 | Escavacao mecanica valas em qualquer tipo de solo exceto rocha,prof. 0< h < 4 m | 6578.17 | m³ | 0 | 0
2.2 | SINAPI | SINAPI-97913 | Transporte comercial com caminhao basculante 6 m3, rodovia com revestimento primario | 7893.8 | m³xkm | 0 | 0
2.3 | SINAPI | SINAPI-74010/001 | Carga e descarga mecanizada de solo | 6578.17 | m³ | 0 | 0
|  |  | TOTAL DO Item 2 |  |  |  | 0
3 |  |  | FUNDAÇÃO
3.1 | SINAPI | SINAPI-83532 | Lastro de concreto magro traco 1:4:8, acabamento sarrafeado, preparo mecanico | 4 | m³ | 0 | 0
3.2 |  | Cosanpa-901125 | Forma madeira comp resinada 12mm p/estrutura reaprov 2 vezes - corte/montagem/escoramento/desforma | 89.99 | m² | 0 | 0
3.3 | SINAPI | SINAPI-92917 | Aço ca-50 /60 | 1986.18 | kg | 0 | 0
3.4 | SINAPI | SINAPI-96558 | Concreto fck = 30 mpa. | 28.04 | m³ | 0 | 0
3.5 |  | Cosanpa-901116 | Fornecimento e cravação de estaca de madeira 25 x 25 cm | 11520 | m | 0 | 0
3.6 | SINAPI | SINAPI-96164 | Execução de estaca raiz dn 20 cm, incluindo material | 2794 | m | 0 | 0
3.7 | SINAPI | SINAPI-96165 | Execução de estaca raiz dn 31 cm, incluindo material | 1320 | m | 0 | 0
|  |  | TOTAL DO Item 3 |  |  |  | 0
4 |  |  | ESTRUTURA
4.1 | SINAPI | SINAPI-96535 | Forma plana c/compensado plastificado 18mm reap.6x incl.escoramento,montagem e desforma | 5136.23 | m² | 0 | 0
4.2 | SINAPI | SINAPI-92917 | Aço ca-50 /60 | 108321.55 | kg | 0 | 0
4.3 | SEOP | SEOP-51455 | Execução de protensão em cabos dn 12,7mm, incluindo material e equipamento | 18032 | m | 0 | 0
4.4 | SINAPI | SINAPI-96558 | Concreto fck = 30 mpa. | 1019.18 | m³ | 0 | 0
4.5 | SINAPI | SINAPI-83516 | Cimbramento de madeira | 561.47 | m³ | 0 | 0
4.6 | SINAPI | SINAPI-73361 | Concreto ciclopico com pedra preta | 110.4 | m³ | 0 | 0
|  |  | TOTAL DO Item 4 |  |  |  | 0
5 |  |  | COBERTURA
5.1 | SINAPI | SINAPI-92543 | Estrutura de cobertura em madeira de lei | 238.57 | m² | 0 | 0
5.2 | SINAPI | SINAPI-73970/001 | Estrutura metalica em aco estrutural perfil i 12 x 5 1/4 | 320.52 | kg | 0 | 0
5.3 |  | Cosanpa-901117 | Chapa metalica 250x240mm, esp. 8mm, fixaccao com 06 parafusos 10mm | 4 | un | 0 | 0
5.4 | SINAPI | SINAPI-94218 | Cobertura em telhas kalhetão | 238.57 | m² | 0 | 0
|  |  | TOTAL DO Item 5 |  |  |  | 0
6 |  |  | PAREDES E DIVISÓRIAS
6.1 | SINAPI | SINAPI-87525 | Fechamento em alvenaria de 0,15 m | 285.7 | m² | 0 | 0
|  |  | TOTAL DO Item 6 |  |  |  | 0
7 |  |  | REVESTIMENTOS
7.1 | SINAPI | SINAPI-87878 | Chapisco | 1120.1 | m² | 0 | 0
7.2 | SINAPI | SINAPI-75481 | Reboco c/argamassa no traço 1:6:2 | 1120.1 | m² | 0 | 0
|  |  | TOTAL DO Item 7 |  |  |  | 0
8 |  |  | ESQUADRIAS E FERRAGENS
8.1 | SEOP | SEOP-61088 | Elemento vazado em concreto | 20.88 | m² | 0 | 0
|  |  | TOTAL DO Item 8 |  |  |  | 0
9 |  |  | INCENDIO
9.1 |  |  | SISTEMA EXTERNO DE COMBATE A INCENDIO
9.1.1 | SINAPI | SINAPI-97891 | Caixa retangular em alvenaria com fundo permeavel 0,40 x 0,40 x 0,60m | 1 | un | 0 | 0
9.1.2 | SINAPI | SINAPI-11241 | Tampao articulada de ferro fundido 0,40 x 0,60m espessura (deve ser identificada em relevo com a palavra 25mm "incendio") | 1 | un | 0 | 0
9.1.3 | SEINFRA | SEINFRA-I5305 | Registro de gaveta com flanges dn 50 mm com cabecote | 1 | un | 0 | 0
9.1.4 | SINAPI | SINAPI-3632 | Juncao fofo 45 gr c/flanges pn 10/16/25 dn 50x50 | 1 | un | 0 | 0
9.1.5 | SINAPI | SINAPI-10885 | Caixa de incendio/abrigo de mangueiras em chapa sae 1020 laminada a frio, porta c/ ventilacao e visor suporte 1/2 lua p/ mang, de embutir, inscr. ince | 1 | un | 0 | 0
9.1.6 | SINAPI | SINAPI-21037 | Mangueira incendio, 30 m, Ø 50mm | 1 | un | 0 | 0
9.1.7 | SINAPI | SINAPI-10902 | Esguicho em latao jato solido p/ instalacao predial combate a incendio engate rapido 1 1/2" x 13mm | 1 | un | 0 | 0
9.1.8 |  | Cosanpa- | Assentamento do sistema externo de combate a incendio | 1 | un | 0 | 0
|  |  | TOTAL DO SubItem 9.1 |  |  |  | 0
9.2 |  |  | SISTEMA EXTERNO DE COMBATE A INCENDIO
9.2.1 | SINAPI | SINAPI-10891 | Extintor de incendio c/carga de po quimico 4kg | 2 | un | 0 | 0
9.2.2 | SINAPI | SINAPI-10889 | Extintor de incendio c/ carga gas carbonico co2 6k | 1 | un | 0 | 0
9.2.3 | SINAPI | SINAPI-10886 | Extintor de incendio c/ carga de agua pressurizada ap 10l | 1 | un | 0 | 0
9.2.4 | SINAPI | SINAPI-10889 | Extintor de incendio c/ carga gas carbonico co2 6k | 5 | un | 0 | 0
9.2.5 | SINAPI | SINAPI-37558 | Adesivo para extintor de hidrocarbonetos halogenados | 2 | un | 0 | 0
9.2.6 | SINAPI | SINAPI-37558 | Adesivo para extintor de gas carbonico (co2) | 6 | un | 0 | 0
9.2.7 | SINAPI | SINAPI-37558 | Adesivo para extintor de agua h2o pressurizado | 1 | un | 0 | 0
|  |  | TOTAL DO SubItem 9.2 |  |  |  | 0
|  |  | TOTAL DO Item 9 |  |  |  | 0
10 |  |  | AGUAS PLUVIAIS
10.1 |  |  | CONDUTOS VERTICAIS
10.1.1 | SINAPI | SINAPI-1969 | Curva pvc longa 90g p/ esg predial dn 75mm | 4 | un | 0 | 0
10.1.2 | SEINFRA | SEINFRA-I8241 | Joelho 45º soldavel p/ agua fria dn 75 mm | 8 | un | 0 | 0
10.1.3 | SEINFRA | SEINFRA-I3160 | Tubo pvc pba 12 je nbr 5647 p/rede agua dn 65/de 75 mm | 24 | m | 0 | 0
10.1.4 | SINAPI | SINAPI-9847 | Tubo pvc pba 12 je nbr 5647 p/rede agua dn 100/de 110 mm | 24 | m | 0 | 0
|  |  | TOTAL DO SubItem 10.1 |  |  |  | 0
10.2 |  |  | ASSENTAMENTO
10.2.1 |  | Cosanpa- | Assentamento de conexões do conduto vertical | 1 | un | 0 | 0
10.2.2 | SINAPI | SINAPI-97125 | Assentamento de tubo pvc dn 75/de 85 mm | 24 | m | 0 | 0
10.2.3 | SINAPI | SINAPI-90733 | Assentamento de tubo pvc dn 100 mm | 24 | m | 0 | 0
|  |  | TOTAL DO SubItem 10.2 |  |  |  | 0
10.3 |  |  | CAIXAS DE PASSAGEM
10.3.1 |  | Cosanpa-901118 | Instalacao e construção de caixa de passagem em concreto 1.3 x 1.3 x 0,8m | 4 | un | 0 | 0
10.3.2 |  | Cosanpa-900966 | Instalacao e construção de caixa de passagem em concreto 1.4 x 1.4 x 1.1 m | 1 | un | 0 | 0
|  |  | TOTAL DO SubItem 10.3 |  |  |  | 0
|  |  | TOTAL DO Item 10 |  |  |  | 0
11 |  |  | TRATAMENTOS
11.1 | SINAPI | SINAPI-5968 | Impermeabilização | 844.31 | m² | 0 | 0
11.2 | SINAPI | SINAPI-73753/001 | Impermeabilizacao de reservatorio com manta asfaltica | 405.24 | m² | 0 | 0
|  |  | TOTAL DO Item 11 |  |  |  | 0
12 |  |  | PINTURA
12.1 | SINAPI | SINAPI-88487 | Pintura pva interna sem massa s/selador | 1120.1 | m² | 0 | 0
12.2 | SINAPI | SINAPI-88483 | Selador pva | 1120.1 | m² | 0 | 0
12.3 | SINAPI | SINAPI-88495 | Emassamento de parede c/massa pva | 1120.1 | m² | 0 | 0
12.4 | SINAPI | SINAPI-73924/003 | Pintura esmalte fosco, duas demaos, para ferro | 147.2 | m² | 0 | 0
|  |  | TOTAL DO Item 12 |  |  |  | 0
13 |  |  | DIVERSOS
13.1 | SINAPI | SINAPI-94990 | Calçada em concreto rejuntado com junta plástica com acabamento esponjado e = 7 cm | 161.03 | m² | 0 | 0
13.2 | SINAPI | SINAPI-84862 | Guarda-corpo em tubo de fºgº 1x1/2" e1x1/4" h = 0,90 m pintado com tinta esmalte sintético sobre base antiferruginosa | 135 | m | 0 | 0
13.3 | SINAPI | SINAPI-74194/001 | Escada metálica tipo marinheiro | 7.3 | m² | 0 | 0
13.4 | SINAPI | SINAPI-74194/001 | Escada metálica em tubo de fºgº 1x1/2" e 1x1/4" piso em chapa xadrez 1/8" com guarda corpo h = 1,15 m | 5.4 | m² | 0 | 0
13.5 |  | Cosanpa-900869 | Tampa metálica hermética | 3 | un | 0 | 0
13.6 | SINAPI | SINAPI-584 | Cantoneira aluminio abas iguais 2" e = 1/8" | 16 | m | 0 | 0
13.7 | SEINFRA | SEINFRA-I0539 | Chapa metalica para apoio de sensores 2mm | 0.15 | m | 0 | 0
13.8 | SINAPI | SINAPI-11964 | Parafuso parabolt 3/8 x 2 1/2" | 34 | un | 0 | 0
13.9 | SINAPI | SINAPI-11244 | Grelha boca de lobo fofo 95kg c/requadro articulada 290 x 870mm p/caixa ralo carga maxima 7.200kg p/captacao agua pluvial | 7.79 | m² | 0 | 0
|  |  | TOTAL DO Item 13 |  |  |  | 0
14 |  |  | LIMPEZA
14.1 | SINAPI | SINAPI-9537 | Limpeza final da obra | 640 | m² | 0 | 0
14.2 | SINAPI | SINAPI-97913 | Transporte comercial com caminhao basculante 6 m3, rodovia com revestimento primario | 384 | m³xkm | 0 | 0
14.3 | SINAPI | SINAPI-74034/001 | Espalhamento e regularizaçao de bota-fora | 64 | m³ | 0 | 0
14.4 | SINAPI | SINAPI-72897 | Carga manual de entulho caminhão basculante | 64 | m³ | 0 | 0
|  |  | TOTAL DO Item 14 |  |  |  | 0
15 |  |  | FORNECIMENTO E ASSENTAMENTO DE MATERIAIS E EQUIPAMENTOS DA ELEVATÓRIA DE ESGOTO BRUTO
15.1 |  |  | CANAL DE ENTRADA - GRADE
15.1.1 |  | Cosanpa-901951 | Gradeamento mecanizado do tipo cremalheira com limpeza frontal, com grade propriamente dita fixada em quadro de perfis laminados instalados a 90° com a horizontal e esteira transportadora de material retido até o contêiner de armazenamento. grades com largura de 1,40 m, espaçamento entre as barras de 0,25 mm e entre as paredes dos canais de 0,30 mm, totalizando 39 barras. | 1 | un | 0 | 0
15.1.2 |  | Cosanpa-901952 | Container 4 m³ | 1 | un | 0 | 0
15.1.3 |  | Cosanpa-901957 | Comporta quadrada duplo sentido 1,5 x 1,5 em ferro fundido pedestal de suspe simples haste e eixo em inox s roscas d 2 1/2" l 6,00 acionamento eletrico | 1 | un | 0 | 0
15.1.4 |  | Cosanpa-901963 | Comporta quadrada duplo sentido 1,4 x 1,4 em ferro fundido pedestal de suspe simples haste e eixo em inox 2 roscas d 2 1/2" l 6,00 aciona eletric onof | 1 | un | 0 | 0
15.1.5 |  | Cosanpa- | Assentamento - mão de obra para assentamento | 1 | un | 0 | 0
|  |  | TOTAL DO SubItem 15.1 |  |  |  | 0
15.2 |  |  | EQUIPAMENTOS
15.2.1 |  | Cosanpa-901966 | Registro tipo gaveta fºfº, ff, pn-16, dn 450 mm com atuador inteligente comunicação profibus dp/pdv, com operação on/off, tensão de alimentação de 440v trifasico, 60hz | 3 | un | 0 | 0
15.2.2 |  | Cosanpa-901970 | Registro tipo gaveta fºfº, ff, pn-16, dn 400 mm com atuador inteligente comunicação profibus dp/pdv, com operação on/off, tensão de alimentação de 440v trifasico, 60hz | 3 | un | 0 | 0
15.2.3 |  | Cosanpa-901973 | Conjunto moto-bomba centrifuga de eixo vertical (motor na vertical e recalque na horizontal), esse conjunto deve ser capaz de ter passagem máx. de solido de 110 x 90 mm, motor eletrico de indução c/ rotor tipo gaiola, c/ potencia de 75,0 kw. | 1 | un | 0 | 0
15.2.4 | SINAPI | SINAPI-10458 | Ventosa p/ esgoto fºfº dn 4" | 3 | un | 0 | 0
15.2.5 | SEINFRA | SEINFRA-I5715 | Válvula de retenção p/ esgoto fºfº, ff, pn-16, dn 400mm | 3 | un | 0 | 0
15.2.6 |  | Cosanpa-901977 | Motor-bomba centrífuga submersível,modelo krt drainer 1500, bipartida radialmente potencia 2,5 hp 1750 rpm motor trifasico 220/380v, 1,5cv, 60 hz, vazão de 5m³/h, altuma 10mca, liq. agua temperatura 25°c, rec 2" passagem solida 35,00, carcaça a4b | 1 | un | 0 | 0
15.2.7 |  | Cosanpa-900786 | Talha elétrica completa para 2.000kg com trilho para talha elétrica em perfil "i", l= 22,85 m | 1 | un | 0 | 0
15.2.8 |  | Cosanpa- | Assentamento do conjunto motor-bomba | 1 | un | 0 | 0
15.2.9 |  | Cosanpa- | Assentamento de equipamentos | 1 | un | 0 | 0
|  |  | TOTAL DO SubItem 15.2 |  |  |  | 0
15.3 |  |  | FORNECIMENTO E ASSENTAMENTO DE TUBOS, CONEXÕES E OUTROS
15.3.1 | SEINFRA | SEINFRA-I3432 | Curva 90º fºfº, ff, pn-16, dn 450 mm | 2 | un | 0 | 0
15.3.2 |  | Cosanpa-901943 | Tubo em fºfº c/ flanges dn 450 mm l = 0,85m | 2 | un | 0 | 0
15.3.3 |  | Cosanpa-901931 | Tubo em fºfº c/ flanges dn 450 mm l = 1,40m com aba de vedacao | 3 | un | 0 | 0
15.3.4 |  | Cosanpa-901932 | Toco c/flanges fºfº pn 10 l = 0,20 dn 450 | 6 | un | 0 | 0
15.3.5 | SEINFRA | SEINFRA-I3899 | Junta de desmontagem gibault fofo Ø 450 | 2 | un | 0 | 0
15.3.6 |  | Cosanpa-901933 | Reducao excentrica fºfº, ff, Ø 450 x 250 mm | 5 | un | 0 | 0
15.3.7 | SEINFRA | SEINFRA-I3428 | Curva fofo 90 ff dn 250 pn10 | 3 | un | 0 | 0
15.3.8 |  | Cosanpa-901934 | Reducao excentrica fºfº, ff, Ø 400 x 250 | 3 | un | 0 | 0
15.3.9 | SEINFRA | SEINFRA-I4526 | Tubo fofo c/ flanges dn 400 pn10 - l=2000 | 2 | un | 0 | 0
15.3.10 | SEINFRA | SEINFRA-I3431 | Curva fºfº 90º com flanges pn 10 dn 400mm | 6 | un | 0 | 0
15.3.11 | SEINFRA | SEINFRA-I4534 | Tubo fofo c/ flanges dn 400 pn10 - l=5800 | 2 | un | 0 | 0
15.3.12 | SEINFRA | SEINFRA-I4505 | Tubo fofo c/ flanges dn 300 pn10 - l=2500 | 2 | un | 0 | 0
15.3.13 | SEINFRA | SEINFRA-I4528 | Tubo fofo c/ flanges dn 400 pn10 - l=3000 | 15 | un | 0 | 0
15.3.14 |  | Cosanpa-901935 | Tubo fºfº c/flanges tfl pn 10 dn 400mm l = 3,55m | 2 | un | 0 | 0
15.3.15 |  | Cosanpa-443898 | Junta gibault dn 400 | 2 | un | 0 | 0
15.3.16 | SEINFRA | SEINFRA-I3414 | Curva fofo 45 ff dn 400 pn10 | 3 | un | 0 | 0
15.3.17 |  | Cosanpa-901936 | Juncao fofo 45 gr c/flanges pn-16 dn 700x400 | 3 | un | 0 | 0
15.3.18 |  | Cosanpa-901937 | Tubo fofo c/flanges tfl pn-10 dn 700mm l = 1,35 m | 2 | un | 0 | 0
15.3.19 | SEINFRA | SEINFRA-I3849 | Flange cego fofo dn 700 pn10 | 1 | un | 0 | 0
15.3.20 |  | Cosanpa-901938 | Parafuso c/ porca p/ flanges 27x120mm pn-10 600 / 700 pn-16400 / 450 pn-25 250 / 300 | 36 | un | 0 | 0
15.3.21 |  | Cosanpa-901939 | Parafuso e porca 24x100 mm flange | 510 | un | 0 | 0
15.3.22 |  | Cosanpa-901868 | Filtro para tubulacao de entrada do sistema de exaustao | 3 | un | 0 | 0
15.3.23 |  | Cosanpa-901867 | Exaustor axial, com motor interno dn 400 mm comprimento 1,0 m para vazao de ar 90 m³/min. | 3 | un | 0 | 0
15.3.24 |  | Cosanpa-901940 | Tubo exaustor em ferro galvanizado dn 400 l 400m | 9 | un | 0 | 0
15.3.25 |  | Cosanpa-901941 | Tubo exaustor em ferro galvanizado dn 400 l 1,40m | 3 | un | 0 | 0
15.3.26 |  | Cosanpa-901942 | Tubo de aco carb astm a-283 awwa dn 400 mm l=2870 | 3 | un | 0 | 0
15.3.27 | SEINFRA | SEINFRA-I3431 | Curva 90º fºfº, ff, pn-10, dn 400mm, para o sistema exaustor | 1 | un | 0 | 0
15.3.28 |  | Cosanpa-901872 | Peca metalica para fixacao e sustentacao do sistema exaustor | 16 | un | 0 | 0
15.3.29 |  | Cosanpa-901944 | Transmissor de nivel ultrasonico com interface profibus-pa elemento sensor em pvdf, faixa de medicao ate 6m. conexão ao processo via rosca 2" npt prog | 5 | pç | 0 | 0
15.3.30 |  | Cosanpa-901944 | Transmissor de nivel ultrasonico com interface profibus-pa elemento sensor em pvdf, faixa de medicao ate 12m. conexão ao proceso via rosca 2" npt prog | 1 | pç | 0 | 0
15.3.31 |  | Cosanpa-901945 | Tubo fofo classe k-7 jgs dn 150 l = 5,00m inclusive anel borracha | 1 | un | 0 | 0
15.3.32 |  | Cosanpa-901946 | Tubo fofo classe k-7 jgs dn 150 l = 3,00m inclusive anel borracha | 1 | un | 0 | 0
15.3.33 | SEINFRA | SEINFRA-I3426 | Curva fºfº 90º c/flanges pn-10/16 dn 150 | 1 | un | 0 | 0
15.3.34 |  | Cosanpa- | Assentamento de tubos peças e conexões | 1 | un | 0 | 0
|  |  | TOTAL DO SubItem 15.3 |  |  |  | 0
|  |  | TOTAL DO Item 15 |  |  |  | 0
|  |  | IMPORTA ESTA Obra EM |  |  |  | 0
TRATAMENTO PRELIMINAR | [7 empty] | x
1 |  |  | FORNECIMENTO E ASSENTAMENTO DE EQUIPAMENTOS
1.1 |  |  | PENEIRA ROTATIVA
1.1.1 |  | Cosanpa-900032 | Peneiras rotativas de alimentação interna para remoção de sólidos finos para vazão de 554 l/seg. constituida de: cesto filtrante em aço inox diâmetro de 2000x5000 mm telas de cesto filtrante, construídas com perfis retangulares de 1,90mm de base x 3000 m | 1 | un | 0 | 0
|  |  | TOTAL DO SubItem 1.1 |  |  |  | 0
1.2 |  |  | CAIXA DE AREIA
1.2.1 |  | Cosanpa-900033 | Caixa de areia com raspador e rosca transportadora | 1 | un | 0 | 0
|  |  | TOTAL DO SubItem 1.2 |  |  |  | 0
1.3 |  |  | MEDIDOR PARSHALL E COMPORTAS PARA CANAIS DE INTERLIGAÇÃO - EQUIPAMENTOS, TUBOS E CONEXÕES
1.3.1 |  | Cosanpa-901874 | Sensor de nivel ultrassonico (comporta calha parshall) | 1 | un | 0 | 0
1.3.2 |  | Cosanpa-901985 | Comporta em fibra de vidro 1,40 x 2,32 m | 1 | un | 0 | 0
1.3.3 |  | Cosanpa-901987 | Comporta em fibra de vidro 1,40 x 2,40 m | 1 | un | 0 | 0
1.3.4 |  | Cosanpa-901990 | Atuador eletrico para comporta 1,40 x 2,73 m | 1 | un | 0 | 0
1.3.5 |  | Cosanpa-901991 | Atuador eletrico para comporta 1,40 x 2,32 m | 2 | un | 0 | 0
1.3.6 |  | Cosanpa-901992 | Atuador eletrico para comporta 1,40 x 2,40 m | 2 | un | 0 | 0
|  |  | TOTAL DO SubItem 1.3 |  |  |  | 0
1.4 |  |  | ASSENTAMENTO
1.4.1 |  | Cosanpa- | Assentamento peças e conexões | 1 | un | 0 | 0
|  |  | TOTAL DO SubItem 1.4 |  |  |  | 0
1.5 |  |  | TUBOS, CONEXÕES E OUTROS
1.5.1 | SEINFRA | SEINFRA-I3436 | Curva 90º fºfº, ff, pn-16, dn 800mm | 2 | un | 0 | 0
1.5.2 | SEINFRA | SEINFRA-I4586 | Tubo fºfº ff pn-16 dn 800mm l = 3,23m | 1 | un | 0 | 0
1.5.3 | SEINFRA | SEINFRA-I4593 | Tubo fºfº ff pn-16 dn 800 l = 6,80mm | 2 | un | 0 | 0
1.5.4 | SEINFRA | SEINFRA-I4581 | Tubo com flange fºfº pn 10 dn 800 l = 0,80 m | 1 | un | 0 | 0
1.5.5 | SEINFRA | SEINFRA-I3419 | Curva 45º fºfº ff pn 16 dn 800mm | 1 | un | 0 | 0
1.5.6 |  | Cosanpa-902025 | Tubo em fºfº ff Ø800 mm l=0,40m | 1 | un | 0 | 0
1.5.7 |  | Cosanpa-902025 | Tubo fºfº ff pn-16 dn 800mm l = 0,40m | 1 | un | 0 | 0
1.5.8 | SEINFRA | SEINFRA-I3983 | Tubo fºfº ff pn-16 dn 800mm l = 0,57m | 1 | un | 0 | 0
1.5.9 | SEINFRA | SEINFRA-I3693 | Te c/flanges fofo pn-16 dn 800x800mm | 1 | un | 0 | 0
1.5.10 | SEINFRA | SEINFRA-I4109 | Reducao concentrica c/flanges fofo pn-10 dn 800 x 700mm | 1 | un | 0 | 0
1.5.11 | SEINFRA | SEINFRA-I4108 | Reducao concentrica c/flanges fofo pn-10 dn 700 x 600mm | 1 | un | 0 | 0
1.5.12 | SEINFRA | SEINFRA-I8008 | Valvula borboleta em fofo, pn10, com flanges e volante, dn 600mm | 1 | un | 0 | 0
1.5.13 | SEINFRA | SEINFRA-I4567 | Tubo fofo c/flanges tfp pn-10 dn 600mm l = 7,00m | 1 | un | 0 | 0
1.5.14 | SEINFRA | SEINFRA-I3437 | Curva 90º fºfº ff pn-16 dn 900mm | 1 | un | 0 | 0
1.5.15 | SEINFRA | SEINFRA-I3985 | Tubo fofo c/flanges tfl pn-10/16 dn 900 l = 0,50m | 1 | un | 0 | 0
1.5.16 | SEINFRA | SEINFRA-I3358 | Curva fºfº 45º c/bolsas jgs dn 900 inclusive anel borracha | 3 | un | 0 | 0
1.5.17 | SEINFRA | SEINFRA-I4606 | Tubo fofo c/flanges tfl pn-10/16 dn 900 l = 7,36m | 1 | un | 0 | 0
1.5.18 | SEINFRA | SEINFRA-I4605 | Tubo fofo c/flanges tfl pn-10/16 dn 900 l = 6,24m | 1 | un | 0 | 0
1.5.19 | SEINFRA | SEINFRA-I4594 | Tubo fofo c/flanges tfl pn-10/16 dn 900 l = 0,81m | 1 | un | 0 | 0
1.5.20 | SEINFRA | SEINFRA-I4604 | Tubo fofo c/flanges tfl pn-10/16 dn 900 l = 6,12m | 1 | un | 0 | 0
1.5.21 | SEINFRA | SEINFRA-I4596 | Tubo fofo c/flanges tfl pn-10/16 dn 900 l = 1,67m | 1 | un | 0 | 0
1.5.22 | SEINFRA | SEINFRA-I3437 | Curva 90º fºfº ff pn-16 dn 900mm | 2 | un | 0 | 0
1.5.23 | SEINFRA | SEINFRA-I4003 | Toco flangeado pn 10 fofo dn 900 mm l = 0,50m | 1 | un | 0 | 0
1.5.24 |  | Cosanpa-902026 | Container de aco galvanizado cap. 5 m³ | 3 | un | 0 | 0
|  |  | TOTAL DO SubItem 1.5 |  |  |  | 0
1.6 |  |  | MÃO DE OBRA PARA ASSENTAMENTO DE CONEXÕES
1.6.1 |  | Cosanpa- | Assentamento de tubos peças e conexões | 1 | un | 0 | 0
|  |  | TOTAL DO SubItem 1.6 |  |  |  | 0
|  |  | TOTAL DO Item 1 |  |  |  | 0
|  |  | IMPORTA ESTA Obra EM |  |  |  | 0
REATOR ANAERÓBIO - UASB | [7 empty] | x
1 |  |  | FUNDAÇÃO
1.1 | SINAPI | SINAPI-83532 | Lastro de concreto magro traco 1:4:8, acabamento sarrafeado, preparo mecanico | 0.88 | m³ | 0 | 0
1.2 | SINAPI | SINAPI-92917 | Aço ca-50 /60 | 1813.5 | kg | 0 | 0
1.3 | SINAPI | SINAPI-89203 | Estaca concreto 25x25cm inclusive cravação e emendas | 493.5679 | m | 0 | 0
1.4 | SINAPI | SINAPI-89200 | Estaca concreto pre-moldado inclusive cravacao e emendas 30 x 30 cm | 859.1 | m | 0 | 0
1.5 | SINAPI | SINAPI-96558 | Concreto fck = 30 mpa (bombeado, inclusive lançamento e adensamento) | 1.69 | m³ | 0 | 0
1.6 | SINAPI | SINAPI-72881 | Transporte local com caminhao basculante 6 m3, rodovia pavimentada ( para distancias superiores a 4 km ) | 11191.73 | m³xkm | 0 | 0
|  |  | TOTAL DO Item 1 |  |  |  | 0
2 |  |  | ESTRUTURA
2.1 | SINAPI | SINAPI-96535 | Forma plana c/compensado plastificado 18mm reap.6x incl.escoramento,montagem e desforma | 13586.63 | m² | 0 | 0
2.2 | SINAPI | SINAPI-92917 | Aço ca-50 /60 | 40322.6 | kg | 0 | 0
2.3 | SINAPI | SINAPI-96558 | Concreto fck = 30 mpa (bombeado, inclusive lançamento e adensamento) | 741.25 | m³ | 0 | 0
2.4 | SINAPI | SINAPI-73875/001 | Locacao de andaime metalico tubular tipo torre | 742 | m/mês | 0 | 0
|  |  | TOTAL DO Item 2 |  |  |  | 0
3 |  |  | TRATAMENTOS
3.1 | SEINFRA | SEINFRA-C1476 | Preparo das paredes interna, impermeabilizando-as com produtos catalíticos para a cristalização do concreto (2 demãos) | 1243.56 | m² | 0 | 0
3.2 |  | Cosanpa-900134 | Impermeabilizacao de reservatorio com viaplus 5000 | 12851.4 | m² | 0 | 0
|  |  | TOTAL DO Item 3 |  |  |  | 0
4 |  |  | PINTURA
4.1 | SINAPI | SINAPI-88487 | Pintura com tinta pva das paredes externas/internas | 2842 | m² | 0 | 0
4.2 | SINAPI | SINAPI-73924/003 | Pintura esmalte fosco, duas demaos, para ferro | 7.6 | m² | 0 | 0
|  |  | TOTAL DO Item 4 |  |  |  | 0
5 |  |  | DIVERSOS
5.1 | SINAPI | SINAPI-84862 | Guarda-corpo em tubo de fºgº 1x1/2" e1x1/4" h = 0,90 m pintado com tinta esmalte sintético sobre base antiferruginosa | 358.7 | m | 0 | 0
5.2 |  | Cosanpa-454177 | Tampa em concreto armado fck = 15 mpa c/forma aparente | 4.01 | m³ | 0 | 0
5.3 | SEOP | SEOP-260850 | Seixo rolado - fornecimento e espalhamento | 35.53 | m² | 0 | 0
|  |  | TOTAL DO Item 5 |  |  |  | 0
6 |  |  | LIMPEZA
6.1 | SINAPI | SINAPI-9537 | Limpeza final da obra | 1589.77 | m² | 0 | 0
6.2 |  | Cosanpa-900004 | Remocao de material 1a. categoria, em caminhao basculante, d.m.t.=6 km(inclusive carga mecanica e descarga). | 258.5 | m³ | 0 | 0
6.3 | SINAPI | SINAPI-97913 | Transporte comercial com caminhao basculante 6 m3, rodovia com revestimento primario | 953.88 | m³xkm | 0 | 0
6.4 | SINAPI | SINAPI-74034/001 | Espalhamento e regularizaçao de bota-fora | 158.98 | m³ | 0 | 0
6.5 | SINAPI | SINAPI-72897 | Carga manual de entulho caminhão basculante | 158.98 | m³ | 0 | 0
|  |  | TOTAL DO Item 6 |  |  |  | 0
7 |  |  | CALHAS, STOP LOG'S, BRAÇADEIRAS E SUPORTES.
7.1 |  | Cosanpa-902027 | Tampa em prfv 0.725 x 0.93m com puxador de 1" em prfv, fixadas com 4 parafusos zincados sextavados 1/4"x2" com arruela e bucha de nylon 10x0mm | 6 | un | 0 | 0
7.2 |  | Cosanpa-902028 | Tampa em prfv 0.63 x 0.63m com puxador de 1" em prfv, fixadas com 4 parafusos zincados sextavados 1/4"x2" com arruela e bucha de nylon 10x0mm | 2 | un | 0 | 0
7.3 |  | Cosanpa-902029 | Puxador metalico - tubp galvanizado 1" | 328 | un | 0 | 0
7.4 |  | Cosanpa-902030 | Stop log em prfv e=4mm 0.40x1.34m | 1 | un | 0 | 0
7.5 | SEINFRA | SEINFRA-I1224 | Gradil metalico com peças de 1.10x1.10m, composto por barra 1/2" e barra chata de 1.1/8" | 60.46 | m² | 0 | 0
7.6 |  | Cosanpa-902031 | Suporte para calha coletora de sobrenadantes em pfrv e=5mm fixado com 4 parafusos em aço inox 1/4x2" | 432 | un | 0 | 0
7.7 |  | Cosanpa-902034 | Calha coletora de sobrenadante, formado de u em prfv | 38.4 | m | 0 | 0
7.8 |  | Cosanpa-902035 | Calha coletora de efluente tratado, formado de u 0.17x0.675x10 em prfv e = 5mm | 76.8 | m | 0 | 0
7.9 |  | Cosanpa-902037 | Conjunto para suporte das calhas coletoras de efluentes tratado, com perfil triangular 0,20x0,675x0,15 e chapa de 0,25x0,20 em pfrv e=5mm fixad0 com 4 parafusos em aço inox 1/4x1" | 768 | un | 0 | 0
7.10 |  | Cosanpa-902039 | Conjunto para suporte dos tubos de coleta de amostra de 50mm, com perfil triangular 0,15x0,20x0,15 e chapa de 0,25x0,20 e chapa fixada como reforço no interior do perfil triangular em pfrv e=5mm fixado com 4 parafusos em aço inox 1/4x1" | 8 | un | 0 | 0
7.11 |  | Cosanpa-902042 | Conjunto para suporte dos tubos de coleta de amostra de 50mm, com perfil triangular 0,25x0,20x0,15 e chapa de 0,25x0,20 e chapa fixada como reforço no interior do perfil triangular em pfrv e=5mm fixado com 4 parafusos em aço inox 1/4x1" | 8 | un | 0 | 0
7.12 |  | Cosanpa-902044 | Conjunto para suporte dos tubos de coleta de amostra de 50mm, com perfil triangular 0,36x0,20x0,15 e chapa de 0,25x0,20 em pfrv e=5mm fixad c 4par | 8 | un | 0 | 0
7.13 |  | Cosanpa-902050 | Apoio do tubo de chegada do efluente no reator dn 450, composto por barras chata 2x1/4" e fixado por 2 parafusos zincados sextavados 1/4"x2" com arruela e bucha de nylon 10x50mm, e abraçadeiras em chapa fina de 2mm fixados nos apoios por dois parafusos zinca | 12 | un | 0 | 0
7.14 |  | Cosanpa-902053 | Apoio do tubo de chegada do efluente no reator dn 350, composto por barras chata 2x1/4" e fixado por 2 parafusos zincados sextavados 1/4"x2" com arruela e bucha de nylon 10x50mm, e abracadeiras em chapa fina de 2mm fixados nos apoios por dois parafusos zinca | 8 | un | 0 | 0
7.15 |  | Cosanpa-902057 | Apoio do tubo de chegada do efluente no reator dn 150, composto por barras chata 2x1/4" e fixado por 2 parafusos zincados sextavados 1/4"x2" com arruela e bucha de nylon 10x50mm, e abraçadeiras em chapa fina de 2mm fixados nos apoios por dois parafusos zinca | 123 | un | 0 | 0
7.16 |  | Cosanpa-902059 | Abracadeira em prfv e=5mm, para apoio do tubo de drenagem de lodo dn 150 fixada em base de concreto com 2 parafusos cabeça chata 3.5x25mm | 48 | un | 0 | 0
7.17 |  | Cosanpa-902063 | Abracadeira em prfv e=5mm, para apoio do tubo de drenagem de lodo dn 100 fixada em base de concreto com 2 parafusos cabeça chata 3.5x25mm | 32 | un | 0 | 0
7.18 |  | Cosanpa-902059 | Abracadeira em prfv e=5mm, para apoio do tubo de distribuicao de lodo dn 150 fixada em base de concreto com 2 parafusos cabeça chata 3.5x25mm | 160 | un | 0 | 0
7.19 |  | Cosanpa-902063 | Abracadeira em prfv e=5mm, para apoio do tubo de descarga do lodo dn 100 fixada em base de concreto com 2 parafusos cabeça chata 3.5x25mm | 16 | un | 0 | 0
7.20 |  | Cosanpa-902063 | Abracadeira em prfv e=5mm, para apoio do tubo de distribuicao de efluente dn 100 fixada em base de concreto com 2 parafusos cabeça chata 3.5x25mm | 96 | un | 0 | 0
7.21 |  | Cosanpa-902065 | Abracadeira em chapa fina e=3mm, para apoio do tubo de pvc dn 200 fixados na parede por 2 parafusos zincados sextavados 1/4"x2" com arruela e bucha | 16 | un | 0 | 0
7.22 |  | Cosanpa-902066 | Apoio para os tubo de distribuição dn 100 fixado por 2 párafusos zincados sextavados 1/4"x2" com arruela e bucha de nylon 10x50mm e braçadeira em prfv de 5mm fixados nos apoios por 2 parafusos zincados cabeça chata 3.5x25mm com arruela | 384 | un | 0 | 0
7.23 |  | Cosanpa-902068 | Stop log em prfv e=4mm 0.40x1.18m, com trilho em prfv localizado na caixa de distribuição lateral | 7 | un | 0 | 0
7.24 |  | Cosanpa-902071 | Stop log em prfv e=4mm 0.46x0,73m, com trilho em prfv localizado na caixa de distribuição central | 7 | un | 0 | 0
7.25 |  | Cosanpa-902073 | Apoio do tubo de chegada do efluente no reator dn 600, composto de perfil em chapa grossa de 1" enterrada no solo, uma chapa grosa de 1/4" e uma braçadeira em chapa fina de 3mm fixadas na chapa grosa por 4 paradfusos zincados sextavados 1/2"x1.1/2" | 5 | un | 0 | 0
7.26 |  | Cosanpa-902074 | Apoio do tubo de chegada do efluente no reator dn 800, composto de perfil em chapa grossa de 1" enterrada no solo, uma chapa grosa de 1/4" e uma braçadeira em chapa fina de 3mm fixadas na chapa grosa por 4 paradfusos zincados sextavados 1/2"x1.1/2" | 2 | un | 0 | 0
7.27 |  | Cosanpa- | Assentamento de tubos peças e conexões | 1 | un | 0 | 0
|  |  | TOTAL DO Item 7 |  |  |  | 0
8 |  |  | CHEGADA DE ESGOTO NO UASB
8.1 | SEINFRA | SEINFRA-I4593 | Tubo fºfº ff pn-16 dn 800 l = 6,80mm | 1 | un | 0 | 0
8.2 |  | Cosanpa-902077 | Cruzeta fºfº c/flanges pn-16 dn 800x600 mm | 1 | un | 0 | 0
8.3 | SEINFRA | SEINFRA-I4567 | Tubo fofo c/flanges tfl pn-10 dn 600mm l = 5,80m | 1 | un | 0 | 0
8.4 | SEINFRA | SEINFRA-I4107 | Reducao fºfº, flanges, Ø 600 x 500 mm | 1 | un | 0 | 0
8.5 | SEINFRA | SEINFRA-I4104 | Redução fofo-ff, dn 500mm x 450mm | 1 | un | 0 | 0
8.6 | SEINFRA | SEINFRA-I4535 | Tubo fofo-ff, dn=450mm l=0,93m | 1 | un | 0 | 0
8.7 | SEINFRA | SEINFRA-I4545 | Tubo fofo-ff, dn=450mm l=5,80m | 2 | un | 0 | 0
8.8 |  | Cosanpa-902084 | Cruzeta fºfº c/flanges pn-16 dn 450 mm | 1 | un | 0 | 0
8.9 | SEINFRA | SEINFRA-I4536 | Tubo fofo-ff, dn=450mm l=1,45m | 1 | un | 0 | 0
8.10 | SEINFRA | SEINFRA-I3675 | Tê fofo-ff, dn 450mm x 450mm | 1 | un | 0 | 0
8.11 | SEINFRA | SEINFRA-I4100 | Redução fºfº, ff, pn-16, dn 450x350mm | 3 | un | 0 | 0
8.12 | SEINFRA | SEINFRA-I4519 | Tubo fofo-ff, dn=350mm l=4,05m | 1 | un | 0 | 0
8.13 | SEINFRA | SEINFRA-I5097 | Registro chato com volante fofo-ff, dn= 350mm | 5 | un | 0 | 0
8.14 | SEINFRA | SEINFRA-I3997 | Toco fofo-ff com aba de vedação, dn=350mm l=0,70m | 1 | un | 0 | 0
8.15 |  | Cosanpa- | Assentamento de tubos peças e conexões | 1 | un | 0 | 0
|  |  | TOTAL DO Item 8 |  |  |  | 0
9 |  |  | CAIXAS DE DISTRIBUIÇÃO
9.1 |  | Cosanpa-900879 | Toco fºfº f.f dn= 300mm l= 0,70m | 7 | un | 0 | 0
9.2 | SEINFRA | SEINFRA-I4688 | Tubo fofo-ff, dn=300mm l=1,11m | 7 | un | 0 | 0
9.3 |  | Cosanpa-902096 | Tubo com flanges fºfº ductil dn 300mm l = 1,11m | 7 | un | 0 | 0
9.4 | SEINFRA | SEINFRA-I3412 | Curva 45º fºfº, flanges, Ø 300 mm | 7 | un | 0 | 0
9.5 |  | Cosanpa-902097 | Tubo com flanges fºfº ductil dn 300mm l = 1,25m | 7 | un | 0 | 0
9.6 | SEINFRA | SEINFRA-I3412 | Curva 45º fºfº, flanges, Ø 300 mm | 7 | un | 0 | 0
9.7 |  | Cosanpa-900647 | Toco fºfº flanges dn= 300mm l= 0,25m | 7 | un | 0 | 0
9.8 |  | Cosanpa- | Assentamento de tubos peças e conexões | 1 | un | 0 | 0
|  |  | TOTAL DO Item 9 |  |  |  | 0
10 |  |  | INSPEÇÕES
10.1 | SEINFRA | SEINFRA-I3978 | Toco c/flanges fºfº pn 10 l = 0,25m dn 600mm | 14 | un | 0 | 0
10.2 | SEINFRA | SEINFRA-I3848 | Flange cega fºfº, dn 600mm | 14 | un | 0 | 0
10.3 | SEINFRA | SEINFRA-I3982 | Toco fofo-ff, dn=800mm l=0,25m | 1 | un | 0 | 0
10.4 | SEINFRA | SEINFRA-I3850 | Flange cego fofo pn-10 dn 800 | 1 | un | 0 | 0
10.5 |  | Cosanpa- | Assentamento de tubos peças e conexões | 1 | un | 0 | 0
|  |  | TOTAL DO Item 10 |  |  |  | 0
11 |  |  | ALIMENTAÇÃO INTERNA
11.1 | SINAPI | SINAPI-20065 | Tubo pvc pbs-pb, js, dn=150mm, l=1,18m classe 20, 64 unidades | 75.52 | m | 0 | 0
11.2 | SINAPI | SINAPI-1844 | Curva 45º pvc pbs-pb, js, dn-150mm classe 20 | 64 | un | 0 | 0
11.3 | SINAPI | SINAPI-20065 | Tubo pvc pbs-pb, js, dn=150mm, l=1,69m classe 20, 64 unidades | 108.16 | m | 0 | 0
11.4 | SINAPI | SINAPI-1844 | Curva 45º pvc pbs-pb, js, dn-150mm classe 20 | 64 | un | 0 | 0
11.5 | SINAPI | SINAPI-20065 | Tubo pvc pbs-pb, js, dn=150mm, l=1,58m classe 20, 128 unidades | 101.12 | m | 0 | 0
11.6 | SINAPI | SINAPI-1865 | Curva 90º pvc pbs-pb, js, dn-150mm classe 20 | 32 | un | 0 | 0
11.7 | SINAPI | SINAPI-1865 | Curva 90º pvc pbs-bb, js, dn-150mm classe 20 | 32 | un | 0 | 0
11.8 | SINAPI | SINAPI-9841 | Tubo pvc pbs-pb, js, dn=100mm, l=0,25m classe 20, 16 unidades | 4 | m | 0 | 0
11.9 | SINAPI | SINAPI-20180 | Tê de redução pvc pbs-pb, js, dn 150mm x 100mm classe 20 | 384 | un | 0 | 0
11.10 | SINAPI | SINAPI-20065 | Tubo pvc pbs-pb, js, dn=150mm, l=1,41m classe 20, 128 unidades | 180.48 | m | 0 | 0
11.11 | SINAPI | SINAPI-20065 | Tubo pvc pbs-pb, js, dn=150mm, l=0,57m classe 20, 32 unidades | 18.24 | m | 0 | 0
11.12 | SINAPI | SINAPI-20065 | Tubo pvc pbs-pb, js, dn=150mm, l=0,63m classe 20, 32 unidades | 20.19 | m | 0 | 0
11.13 | SINAPI | SINAPI-9817 | Tubo pvc pbs-pb, js, dn=100mm, l=0,89m classe 20, 384 unidades | 341.76 | m | 0 | 0
11.14 | SINAPI | SINAPI-1858 | Curva 45º pvc pbs-pb, js, dn-100mm classe 20 | 384 | un | 0 | 0
11.15 | SINAPI | SINAPI-11323 | Luva pvc pbs-pb, js, c/ redução, dn 100mm x 75mm classe 20 | 384 | un | 0 | 0
11.16 | SINAPI | SINAPI-3649 | Junção simples pvc pbs-pb, js, dn-150mm classe 20 | 32 | un | 0 | 0
11.17 | SINAPI | SINAPI-1844 | Curva 45º pvc pbs-pb, js, dn-150mm classe 20 | 32 | un | 0 | 0
11.18 | SINAPI | SINAPI-20065 | Tubo pvc pbs-pp, js, dn=150mm, l=4,38m classe 20, 32 unidades | 140.16 | m | 0 | 0
11.19 |  | Cosanpa-900286 | Adaptador pvc pbs-pb x fofo, bf, dn=150mm classe 20 | 32 | un | 0 | 0
11.20 |  | Cosanpa-902105 | Toco c/flanges fofo pn-10/16 l=0,70m dn 150mm | 4 | un | 0 | 0
11.21 |  | Cosanpa-901380 | Válvula de gaveta, fofo-ff, dn-150mm c/ cunha de borracha, corpo curto | 20 | un | 0 | 0
11.22 | SEINFRA | SEINFRA-I3963 | Toco c/flanges fofo pn-10/16 l=0,50m dn 150mm | 4 | un | 0 | 0
11.23 | SEINFRA | SEINFRA-I3409 | Curva fºfº 45° c/ flanges pn-16 dn 150 mm | 4 | un | 0 | 0
11.24 |  | Cosanpa- | Assentamento de tubos conexões e equipamento | 1 | un | 0 | 0
|  |  | TOTAL DO Item 11 |  |  |  | 0
12 |  |  | DESCARTE DE LODO (INTERMEDIÁRIO)
12.1 | SINAPI | SINAPI-9817 | Tubo pvc-pbs, dn=100mm l=2,89m classe 20, 16 unidades | 46.24 | m | 0 | 0
12.2 |  | Cosanpa-900286 | Adaptador pvc defofo x pvc pbs, fb dn=150mm classe 20 | 16 | un | 0 | 0
12.3 | SEINFRA | SEINFRA-I3960 | Toco c/flanges fofo pn 10/16 l = 0,25 m dn 100mm | 2 | un | 0 | 0
12.4 |  | Cosanpa-901136 | Válvula de gaveta, fofo-ff, dn-100mm c/ cunha de borracha, corpo curto | 10 | un | 0 | 0
12.5 | SEINFRA | SEINFRA-I3425 | Curva fºfº 90º com flanges pn 10/16 dn 100mm | 2 | un | 0 | 0
12.6 |  | Cosanpa-900634 | Tubo fofo c/flanges tfl pn-10/16 dn 100mm l = 0,50m | 2 | un | 0 | 0
12.7 | SEINFRA | SEINFRA-I3408 | Curva fºfº 45º com flanges pn 10/16 dn 100mm | 2 | un | 0 | 0
12.8 |  | Cosanpa-902126 | Tubo fofo-pf, dn=100mm l=0,60m | 2 | un | 0 | 0
12.9 |  | Cosanpa- | Assentamento de tubos conexões e equipamento | 1 | un | 0 | 0
|  |  | TOTAL DO Item 12 |  |  |  | 0
13 |  |  | AMOSTRADOR DE LODO
13.1 | SINAPI | SINAPI-9838 | Tubo pvc-pbs, dn=50mm l=3,50m classe 20, 24 unidades | 84 | m | 0 | 0
13.2 | SINAPI | SINAPI-1959 | Curva 90º pvc-bb, dn-50mm classe 20 | 24 | un | 0 | 0
13.3 | SINAPI | SINAPI-9838 | Tubo pvc-pbs, dn=50mm l=0,43m classe 20, 8 unidades | 3.44 | m | 0 | 0
13.4 | SINAPI | SINAPI-9838 | Tubo pvc-pbs, dn=50mm l=0,90m classe 20, 8 unidades | 7.2 | m | 0 | 0
13.5 | SINAPI | SINAPI-9838 | Tubo pvc-pbs, dn=50mm l=0,75m classe 20, 8 unidades | 6 | m | 0 | 0
13.6 | SINAPI | SINAPI-9838 | Tubo pvc-pbs, dn=50mm l=0,25m classe 20, 8 unidades | 2 | m | 0 | 0
13.7 | SINAPI | SINAPI-11677 | Registro pvc esfera vs soldavel dn 50mm | 24 | un | 0 | 0
13.8 |  | Cosanpa-900533 | Assentamento de tubo pvc pba dn 50/de 60 mm com fornecimento de material | 205.2 | m | 0 | 0
13.9 |  | Cosanpa- | Assentamento de tubos peças e conexões | 1 | un | 0 | 0
|  |  | TOTAL DO Item 13 |  |  |  | 0
14 |  |  | DESCARTE DE LODO (FUNDO)
14.1 | SINAPI | SINAPI-9817 | Tubo pvc pbs-pp, js, dn=100mm, l=2,50m classe 20, 32 unidades | 80 | m | 0 | 0
14.2 | SEINFRA | SEINFRA-I2010 | Tê de redução pvc esgoto, dn 150mm x 100mm classe 20 | 16 | un | 0 | 0
14.3 | SINAPI | SINAPI-20065 | Tubo pvc pbs-pp, js, dn=150mm, l=3,28m classe 20, 16 unidades | 52.48 | m | 0 | 0
14.4 | SINAPI | SINAPI-7069 | Tê pvc esgoto, dn 150mm classe 20 | 8 | un | 0 | 0
14.5 | SINAPI | SINAPI-20065 | Tubo pvc pbs-pp, js, dn=150mm, l=5,15m classe 20, 8 unidades | 41.2 | m | 0 | 0
14.6 |  | Cosanpa-900286 | Adaptador pvc defofo x pvc pbs, fb dn=150mm classe 20 | 8 | un | 0 | 0
14.7 |  | Cosanpa-902105 | Toco c/flanges fofo pn-10/16 l=0,70m dn 150mm | 1 | un | 0 | 0
14.8 |  | Cosanpa-901380 | Válvula de gaveta, fofo-ff, dn-150mm c/ cunha de borracha, corpo curto | 5 | un | 0 | 0
14.9 |  | Cosanpa-902128 | Tubo fofo-pf, dn=150mm l=0,60m | 1 | un | 0 | 0
14.10 |  | Cosanpa-900996 | Assentamento de tubo pvc Ø 100 mm | 60 | m | 0 | 0
14.11 |  | Cosanpa-900301 | Assentamento de tubo pvc Ø 150 mm | 41.2 | m | 0 | 0
14.12 |  | Cosanpa- | Assentamento de tubos conexões e equipamento | 1 | un | 0 | 0
|  |  | TOTAL DO Item 14 |  |  |  | 0
15 |  |  | aCANAL DE LODO
15.1 |  | Cosanpa-902213 | Comporta quadrada 1,0x1,0m em ferro fundido c/ pedestal de suspensão simples e haste e eixo aço inoxidável 304 e prolongamento c/ 2 roscas Ø 2 1/2" l=6,00m com atuador eletrico (acionamento elétrico, com operação on/off) | 1 | un | 0 | 0
15.2 |  | Cosanpa- | Assentamento de tubos conexões e equipamento | 1 | un | 0 | 0
|  |  | TOTAL DO Item 15 |  |  |  | 0
16 |  |  | COLETOR DE SOBRENADANTES
16.1 | SINAPI | SINAPI-9817 | Tubo pvc pbs-pb, js, dn=100mm, l=0,35m classe 20, 48 unidades | 16.8 | m | 0 | 0
16.2 | SINAPI | SINAPI-1858 | Curva 45º pvc pbs-pb, js, dn-100mm classe 20 | 48 | un | 0 | 0
16.3 |  | Cosanpa-902131 | Tê de redução pvc pbs-pb, js, dn 200mm x 100mm classe 20 | 48 | un | 0 | 0
16.4 | SINAPI | SINAPI-7070 | Tê pvc pbs-pb, js, dn 200mm classe 20 | 16 | un | 0 | 0
16.5 | SEINFRA | SEINFRA-I6947 | Tubo pvc pbs-pb, js, dn=200mm, l=1,41m classe 20, 16 unidades | 22.56 | m | 0 | 0
16.6 | SEINFRA | SEINFRA-I6947 | Tubo pvc pbs-pb, js, dn=200mm, l=2,10m classe 20, 16 unidades | 33.6 | m | 0 | 0
16.7 | SINAPI | SINAPI-9819 | Tubo pvc pbs-pb, js, dn=200mm, l=0,82m classe 20, 16 unidades | 13.12 | m | 0 | 0
16.8 | SINAPI | SINAPI-1836 | Curva 45º pvc pbs-pb, js, dn-200mm classe 20 | 16 | un | 0 | 0
16.9 | SINAPI | SINAPI-9819 | Tubo pvc pbs-pb, js, dn=200mm, l=0,97m classe 20, 16 unidades | 15.52 | un | 0 | 0
16.10 |  | Cosanpa-901113 | Válvula de gaveta, fofo-bb, dn-200mm c/ cunha de borracha, corpo curto | 10 | un | 0 | 0
16.11 | SINAPI | SINAPI-9819 | Tubo pvc pbs-pb, js, dn=200mm, l=0,70m classe 20, 16 unidades | 11.2 | m | 0 | 0
16.12 | SINAPI | SINAPI-1836 | Curva 45º pvc pbs-pb, js, dn-200mm classe 20 | 16 | un | 0 | 0
16.13 | SINAPI | SINAPI-9819 | Tubo pvc pbs-pb, js, dn=200mm, l=0,70m classe 20, 16 unidades | 11.2 | m | 0 | 0
16.14 |  | Cosanpa- | Assentamento de tubos conexões e equipamento | 1 | un | 0 | 0
|  |  | TOTAL DO Item 16 |  |  |  | 0
17 |  |  | COLETOR DE BIOGÁS (CALHAS)
17.1 | SINAPI | SINAPI-9817 | Tubo pvc pbs-pp, js, dn=100mm, l=1,20m classe 20. 168 unidades | 201.6 | m | 0 | 0
17.2 | SINAPI | SINAPI-20065 | Tubo pvc pbs-pp, js, dn=150mm, l=0,40m classe 20, 48 unidades | 19.2 | m | 0 | 0
17.3 | SINAPI | SINAPI-1865 | Curva 90º pvc pbs-pb, js, dn-150mm classe 20 | 48 | un | 0 | 0
17.4 | SINAPI | SINAPI-20065 | Tubo pvc pbs-pp, js, dn=150mm, l=0,76m classe 20, 48 unidades | 36.48 | m | 0 | 0
17.5 | SINAPI | SINAPI-20065 | Cruzeta pvc pbs, bbb, js, dn-150mm classe 20 | 48 | un | 0 | 0
17.6 | SINAPI | SINAPI-20089 | Cap pvc pbs, js, dn-150mm classe 20 | 56 | un | 0 | 0
17.7 | SINAPI | SINAPI-20065 | Tubo pvc pbs-pp, js, dn=150mm, l=2,13m classe 20, 40 unidades | 85.2 | m | 0 | 0
17.8 | SINAPI | SINAPI-1865 | Curva 90º pvc pbs-bb, js, dn-150mm classe 20 | 8 | un | 0 | 0
17.9 | SINAPI | SINAPI-20065 | Tubo pvc pbs-pp, js, dn=150mm, l=0,40m classe 20, 16 unidades | 6.4 | m | 0 | 0
17.10 |  | Cosanpa-900792 | Válvulas de alívio de pressão e vácuo equipadas com corta-chamas dn 150 mm | 8 | un | 0 | 0
17.11 | SEINFRA | SEINFRA-I8721 | Válvula tipo wafer, bb, dn 150mm | 8 | un | 0 | 0
17.12 | SINAPI | SINAPI-20065 | Tubo pvc pbs-pb, js, dn=150mm, l=2,10m classe 20, 8 unidades | 16.8 | m | 0 | 0
17.13 | SINAPI | SINAPI-20065 | Cruzeta pvc pbs, bbb, js, dn-150mm classe 20 | 3 | un | 0 | 0
17.14 | SINAPI | SINAPI-20065 | Tubo pvc pbs-pb, js, dn=150mm, l=6,00m classe 20, 7 unidades | 42 | m | 0 | 0
17.15 | SINAPI | SINAPI-20065 | Tubo pvc pbs-pb, js, dn=150mm, l=2,15m classe 20, 3 unidades | 6.45 | m | 0 | 0
17.16 |  | Cosanpa- | Assentamento de tubos conexões e equipamento | 1 | un | 0 | 0
|  |  | TOTAL DO Item 17 |  |  |  | 0
18 |  |  | COLETOR DE BIOGÁS (LAJE)
18.1 | SINAPI | SINAPI-20065 | Cruzeta pvc pbs, js, dn-150mm classe 20 | 8 | un | 0 | 0
18.2 | SINAPI | SINAPI-20089 | Cap pvc pbs, js, dn-150mm classe 20 | 10 | un | 0 | 0
18.3 | SINAPI | SINAPI-20065 | Tubo pvc pbs-pb, js, dn=150mm, l=0,76m classe 20, 8 unidades | 6.08 | m | 0 | 0
18.4 | SINAPI | SINAPI-20065 | Tubo pvc pbs-pb, js, dn=150mm, l=6,00m classe 20, 14 unidades | 84 | m | 0 | 0
18.5 | SINAPI | SINAPI-20065 | Tubo pvc pbs-pb, js, dn=150mm, l=2,19m classe 20, 6 unidades | 13.14 | m | 0 | 0
18.6 |  | Cosanpa- | Assentamento de tubos peças e conexões | 1 | un | 0 | 0
|  |  | TOTAL DO Item 18 |  |  |  | 0
19 |  |  | aSAÍDA DE EFLUENTE TRATADO
19.1 | SINAPI | SINAPI-9817 | Tubo pvc pbs-pp, js, dn=100mm, l=0,55m classe 20, 96 unidades | 52.8 | m | 0 | 0
19.2 |  | Cosanpa- | Assentamento de tubos e conexões | 1 | un | 0 | 0
|  |  | TOTAL DO Item 19 |  |  |  | 0
20 |  |  | EXTRAVASOR
20.1 | SINAPI | SINAPI-9819 | Tubo pvc pbs-pp, js, dn=200mm, l=0,65m classe 20, 16 unidades | 10.4 | m | 0 | 0
20.2 |  | Cosanpa-900756 | Assentamento de tubo pvc dn 200 mm | 10.4 | m | 0 | 0
|  |  | TOTAL DO Item 20 |  |  |  | 0
|  |  | IMPORTA ESTA Obra EM |  |  |  | 0
TRATAMENTO FISICO-QUIMICO | [7 empty] | x
1 |  |  | MOVIMENTO DE TERRA
1.1 | SINAPI | SINAPI-93358 | Escavacao manual de vala em material de 1a categoria ate 1,5m excluindo esgotamento / escoramento | 187.95 | m³ | 0 | 0
1.2 | SINAPI | SINAPI-90086 | Escavacao mecanica valas em qualquer tipo de solo exceto rocha,prof. 0< h < 4 m | 773.58 | m³ | 0 | 0
1.3 | SINAPI | SINAPI-73964/004 | Reaterro com material da vala compactado | 15.96 | m³ | 0 | 0
1.4 | SINAPI | SINAPI-97913 | Transporte comercial com caminhao basculante 6 m3, rodovia com revestimento primario | 1077.42 | m³xkm | 0 | 0
1.5 | SINAPI | SINAPI-74034/001 | Espalhamento e regularizaçao de bota-fora | 179.57 | m³ | 0 | 0
1.6 | SINAPI | SINAPI-74010/001 | Carga e descarga mecanica de solo utilizando caminhao basculante 5,0m3/11t e pa carregadeira sobre pneus * 105 hp * cap. 1,72m3. | 179.57 | m³ | 0 | 0
|  |  | TOTAL DO Item 1 |  |  |  | 0
2 |  |  | FUNDAÇÃO
2.1 |  | Cosanpa-901121 | Escoramento de valas com pranchoes metalicos | 614.53 | m² | 0 | 0
2.2 | SINAPI | SINAPI-83532 | Lastro de concreto magro traco 1:4:8, acabamento sarrafeado, preparo mecanico | 1.74 | m³ | 0 | 0
2.3 | SINAPI | SINAPI-96535 | Forma plana c/compensado plastificado 18mm reap.6x incl.escoramento,montagem e desforma | 93.55 | m² | 0 | 0
2.4 | SINAPI | SINAPI-92917 | Aço ca-50 /60 | 5746.28 | kg | 0 | 0
2.5 | SINAPI | SINAPI-85233 | Concreto armado fck = 15 mpa c/forma aparente | 8.91 | m³ | 0 | 0
2.6 | SINAPI | SINAPI-92720 | Concreto usinado bombeado fck=25mpa, inclusive lançamento e adensamento | 77.72 | m³ | 0 | 0
|  |  | TOTAL DO Item 2 |  |  |  | 0
3 |  |  | SUPERESTRUTURA
3.1 | SINAPI | SINAPI-73875/001 | Locacao de andaime metalico tubular tipo torre | 497.2 | m/mes | 0 | 0
3.2 | SINAPI | SINAPI-83516 | Cimbramento de madeira | 4939.29 | m³ | 0 | 0
3.3 |  | Cosanpa-901124 | Forma em chapa de madeira compensada plastificada 18 mm, para estruturas de concreto reapr. 06 x (corte/montagem/escoramento/desforma). | 19428.16 | m² | 0 | 0
3.4 | SINAPI | SINAPI-92919 | Aco ca 50 inclusive corte, dobragem e transporte | 169142.26 | kg | 0 | 0
3.5 | SINAPI | SINAPI-92915 | Aco ca 60 inclusive corte, dobragem e transporte | 624.08 | kg | 0 | 0
3.6 | SINAPI | SINAPI-92720 | Concreto usinado bombeado fck=25mpa, inclusive lançamento e adensamento | 1375.7 | m³ | 0 | 0
|  |  | TOTAL DO Item 3 |  |  |  | 0
4 |  |  | PISOS
4.1 | SINAPI | SINAPI-94993 | Execucao de calcada em concreto 1:3:5 (fck=12 mpa) preparo mecanico,e= 7cm | 443.92 | m² | 0 | 0
4.2 | SINAPI | SINAPI-87316 | Argamassa de cimento e areia no traco 1:4 | 243.03 | m³ | 0 | 0
|  |  | TOTAL DO Item 4 |  |  |  | 0
5 |  |  | PAREDES E PAINEIS
5.1 |  | Cosanpa-901072 | Alvenaria de tijolo ceramico furados (10 x 20 x 20) cm | 943.93 | m² | 0 | 0
5.2 | SINAPI | SINAPI-87509 | Alvenaria tijolo de barro 10 x 15 x 30 a singelo | 130.8 | m² | 0 | 0
5.3 |  | Cosanpa-901119 | Elemento vazado em vidro 20 x 10 x 10 cm | 226.06 | m² | 0 | 0
|  |  | TOTAL DO Item 5 |  |  |  | 0
6 |  |  | REVESTIMENTOS
6.1 | SINAPI | SINAPI-87878 | Chapisco | 4547.86 | m² | 0 | 0
6.2 | SINAPI | SINAPI-75481 | Reboco c/argamassa no traço 1:6:2 | 4547.86 | m² | 0 | 0
|  |  | TOTAL DO Item 6 |  |  |  | 0
7 |  |  | INCENDIO
7.1 | SINAPI | SINAPI-97599 | Iluminação de emeregencia impalux ou de melhor qualidade | 21 | un | 0 | 0
7.2 | SINAPI | SINAPI-73916/003 | Placa de identificacao em chapa galvanizada num. 18, dimens?es 8x12cm | 21 | un | 0 | 0
7.3 | SINAPI | SINAPI-73775/001 | Extintor incendio tp po quimico 4kg fornecimento e colocacao | 21 | un | 0 | 0
|  |  | TOTAL DO Item 7 |  |  |  | 0
8 |  |  | PINTURA
8.1 | SINAPI | SINAPI-88487 | Pintura pva interna sem massa s/selador | 2108.07 | m² | 0 | 0
8.2 | SINAPI | SINAPI-88483 | Selador pva | 2108.07 | m² | 0 | 0
8.3 | SINAPI | SINAPI-88487 | Pintura pva externa sem massa s/selador | 2439.79 | m² | 0 | 0
8.4 | SINAPI | SINAPI-88483 | Selador pva | 2439.79 | m² | 0 | 0
8.5 | SINAPI | SINAPI-73924/003 | Pintura esmalte fosco, duas demaos, para ferro | 662.55 | m² | 0 | 0
|  |  | TOTAL DO Item 8 |  |  |  | 0
9 |  |  | IMPERMEABILIZAÇÃO
9.1 | SINAPI | SINAPI-74097/001 | Impermeabilizacao com asfalto elastomerico em calhas e lajes descobertas, tres demaos | 4489.28 | m² | 0 | 0
9.2 | SINAPI | SINAPI-73929/001 | Impermeabilizacao de superficie com cimento especial cristalizante comadesivo liquido de alta performance a base de resina acrilica, uma de mao. (passar 3 demaos, 3 x 4.489,28m²) | 13467.84 | m² | 0 | 0
9.3 | SINAPI | SINAPI-74097/001 | Impermeabilizacao com asfalto elastomerico em calhas e lajes descobertas, tres demaos | 4558.73 | m² | 0 | 0
9.4 | SINAPI | SINAPI-73929/001 | Impermeabilizacao de superficie com cimento especial cristalizante comadesivo liquido de alta performance a base de resina acrilica, uma de mao. (passar 3 demaos, 3 x 4.558,73m²) | 13676.19 | m² | 0 | 0
|  |  | TOTAL DO Item 9 |  |  |  | 0
10 |  |  | SERRALHARIA
10.1 | SEINFRA | SEINFRA-I1931 | Tampao de ferro de Ø 1,40 x 1,40 mm | 4 | un | 0 | 0
10.2 |  | Cosanpa-901876 | Grade de piso em aco carbono | 67.89 | m² | 0 | 0
10.3 | SEOP | SEOP-90068 | Portao de ferro 1/2" c/ ferragens (incl. pint. anti-corrosiva) | 21.96 | m2 | 0 | 0
10.4 | SINAPI | SINAPI-73631 | Guarda-corpo em tubo de aco galvanizado 1 1/2" | 573.9 | m2 | 0 | 0
10.5 | SINAPI | SINAPI-74072/002 | Corrimao em tubo aco galvanizado 2 1/2" com bracadeira | 18.46 | m | 0 | 0
10.6 | SEINFRA | SEINFRA-C2769 | Escada de marinheiro em ferro chato s/protecao | 2.4 | m | 0 | 0
10.7 | SEINFRA | SEINFRA-C2768 | Escada de marinheiro em ferro chato c/protecao | 13.44 | m | 0 | 0
10.8 | SINAPI | SINAPI-4773 | Perfil aco estrutural "i" - 10" x 4 5/8" esp=11,35 mm (44,65 kg/m) | 4 | un | 0 | 0
|  |  | TOTAL DO Item 10 |  |  |  | 0
11 |  |  | DIVERSOS
11.1 |  | Cosanpa-900068 | Caixa alvenaria 1,80 x 1,80x 1,80/2,00m viga e cintamento em concreto armado com tampao em fºfº dn 60 cm lastro de brita | 1 | un | 0 | 0
11.2 | SINAPI | SINAPI-97981 | Caixa de passagem em alven 0,40 x 0,40 x 0,40m com tampa em concreto | 2 | un | 0 | 0
11.3 | SINAPI | SINAPI-97900 | Caixa de passagem em alvenaria 0,30 x 0,30 x 0,30m com tampa em concreto | 2 | un | 0 | 0
11.4 |  | Cosanpa-900125 | Caixa de passagem em alven 1,00 x 2,20 x 1,00m com tampa em concreto | 1 | un | 0 | 0
|  |  | TOTAL DO Item 11 |  |  |  | 0
12 |  |  | AGUAS PLUVIAIS (FORNECIMENTO E ASSENTAMENTO)
12.1 |  |  | MATERIAIS
12.1.1 | SINAPI | SINAPI-11714 | Caixa sifonada pvc 150 x 185 x 75mm c/ grelha quadrada branca | 2 | un | 0 | 0
12.1.2 | SINAPI | SINAPI-11741 | Ralo sifonado pvc cilindrico 100 x 40 mm c/grelha redonda branca | 12 | un | 0 | 0
12.1.3 | SINAPI | SINAPI-3516 | Joelho ou curva pvc esgoto 45º 40 mm | 2 | un | 0 | 0
12.1.4 | SINAPI | SINAPI-9835 | Tubo em pvc 40mm | 71.1 | m | 0 | 0
12.1.5 | SINAPI | SINAPI-9871 | Tubo em pvc 75mm | 27.62 | m | 0 | 0
|  |  | TOTAL DO SubItem 12.1 |  |  |  | 0
12.2 |  |  | MÃO DE OBRA
12.2.1 |  | Cosanpa-900011 | Assentamento de tubo pvc Ø 40 mm | 71.1 | m | 0 | 0
12.2.2 |  | Cosanpa-900535 | Assentamento de tubo pvc je Ø 85 mm | 27.62 | m | 0 | 0
12.2.3 |  | Cosanpa- | Assentamento tubo peças e conexões | 1 | un | 0 | 0
|  |  | TOTAL DO SubItem 12.2 |  |  |  | 0
|  |  | TOTAL DO Item 12 |  |  |  | 0
13 |  |  | LIMPEZA
13.1 | SINAPI | SINAPI-9537 | Limpeza final da obra | 4489.28 | m² | 0 | 0
13.2 | SINAPI | SINAPI-97913 | Transporte comercial com caminhao basculante 6 m3, rodovia com revestimento primario | 2693.58 | m³xkm | 0 | 0
13.3 | SINAPI | SINAPI-74034/001 | Espalhamento e regularizaçao de bota-fora | 448.93 | m³ | 0 | 0
13.4 | SINAPI | SINAPI-72897 | Carga manual de entulho caminhão basculante | 448.93 | m³ | 0 | 0
|  |  | TOTAL DO Item 13 |  |  |  | 0
14 |  |  | TRATAMENTO FISICO-QUIMICO
14.1 |  |  | EQUIPAMENTOS, TUBOS E CONEXÕES
14.1.1 | SINAPI | SINAPI-9874 | Tubo pvc soldavel eb-892 p/agua fria predial dn 40 | 184.89 | m | 0 | 0
14.1.2 | SINAPI | SINAPI-9875 | Tubo em pvc pb 50mm (lh) | 4.05 | m | 0 | 0
14.1.3 | SINAPI | SINAPI-9875 | Tubo em pvc pb 50mm (lh) | 4.05 | m | 0 | 0
14.1.4 | SINAPI | SINAPI-9871 | Tubo pvc soldavel eb-892 p/agua fria predial dn 75mm | 45.47 | m | 0 | 0
14.1.5 |  | Cosanpa-902136 | Valvula de gaveta f°f° 800 mm | 1 | un | 0 | 0
14.1.6 |  | Cosanpa-900406 | Tubo flang e ponta em fºfº Ø800 mm l= 13,80 m | 13.8 | m | 0 | 0
14.1.7 |  | Cosanpa-902103 | Tubo fºfº ff pn-16 dn 800mm l = 4,73m | 1 | un | 0 | 0
14.1.8 |  | Cosanpa-902154 | Comporta 0,70 x 1,49 m (fibra de vidro) | 2 | un | 0 | 0
14.1.9 |  | Cosanpa-901874 | Sensor de nivel ultrassonico (comporta calha parshall) | 1 | un | 0 | 0
14.1.10 | SEINFRA | SEINFRA-I5053 | Valvula de gaveta fºfº com bolsas p tub pvc Ø 75 | 2 | un | 0 | 0
14.1.11 | SINAPI | SINAPI-3721 | Junta fp fºfº dn 150 | 1 | un | 0 | 0
14.1.12 | SEINFRA | SEINFRA-I4068 | Reducao concentrica ff fofo pn-10/16 dn 150x100 | 1 | un | 0 | 0
14.1.13 |  | Cosanpa-902155 | Conjunto moto-bomba vertical pp ba-0840, 10 cv, 2 polos 3500 rpm 220/380v | 2 | un | 0 | 0
14.1.14 | SEINFRA | SEINFRA-I4068 | Reducao concentrica ff fofo pn-10/16 dn 150x100 | 1 | un | 0 | 0
14.1.15 | SEINFRA | SEINFRA-I3425 | Curva fºfº 90º com flanges pn 10/16 dn 100 | 2 | un | 0 | 0
14.1.16 | SINAPI | SINAPI-3720 | Junta fp fºfº dn 100 | 1 | un | 0 | 0
14.1.17 | SEINFRA | SEINFRA-I3363 | Curva fºfº 90º c bolsas jgs dn 100 inclus anel bor | 2 | un | 0 | 0
14.1.18 | SEINFRA | SEINFRA-I4794 | Tubo flange ponta pn-10 dn 1000 mm l = 1,32m | 2 | un | 0 | 0
14.1.19 | SEINFRA | SEINFRA-I6679 | Tubo flange ponta pn-10 dn 1000 mm l = 0,38m | 4 | un | 0 | 0
14.1.20 | SEINFRA | SEINFRA-I5054 | Valvula com bolsas com cabecote 100mm | 3 | un | 0 | 0
14.1.21 | SEINFRA | SEINFRA-I3540 | Te c/bolsas jgs fºfº dn 100x100 incl anel bor | 1 | un | 0 | 0
14.1.22 |  | Cosanpa-902161 | Tubo fºfº com ponta ponta dn 1000 l = 2,81 m | 1 | un | 0 | 0
14.1.23 |  | Cosanpa-902164 | Tubo fºfº com ponta ponta dn 1000 l = 0,56 m | 2 | un | 0 | 0
14.1.24 |  | Cosanpa-902165 | Tubo fºfº com ponta ponta dn 1000 l = 2,17 m | 2 | un | 0 | 0
14.1.25 |  | Cosanpa-902166 | Tanque de aramazenamento de cloreto ferrico, cap. 100m³ | 2 | un | 0 | 0
14.1.26 | SINAPI | SINAPI-3535 | Joelho pvc sold 90º p/agua fria predial 40 mm | 49 | un | 0 | 0
14.1.27 | SINAPI | SINAPI-11676 | Registro de esfera soldavel pvc dn 40 | 21 | un | 0 | 0
14.1.28 | SINAPI | SINAPI-7141 | Te pvc sold 90º p/ agua fria predial 40 mm | 26 | un | 0 | 0
14.1.29 | SINAPI | SINAPI-1193 | Cap pvc sold p/ agua fria predial 40 mm | 18 | un | 0 | 0
14.1.30 |  | Cosanpa-902167 | Bomba dosadora milton roy serie g, modelo m, tipo gm400p50q | 2 | un | 0 | 0
14.1.31 |  | Cosanpa-902168 | Tanque de armazenamento de polimero em emulsao com bomba dosadora, monofasica 220v, vazao maxima =30l/h (sistema de preparo de polimero em po mod vib-emss-400-h) | 2 | un | 0 | 0
14.1.32 |  | Cosanpa-902169 | Mangueira flexivel dn1" l=4,94m plastica translucida de alta pressão | 1 | un | 0 | 0
14.1.33 |  | Cosanpa-902170 | Mangueira flexivel dn1" l=1,61m plastica translucida de alta pressão | 1 | un | 0 | 0
14.1.34 |  | Cosanpa-902171 | Calha vertedoura perfurada dn 100mm l 1,60m | 3 | pc | 0 | 0
14.1.35 |  | Cosanpa-902174 | Pallet | 24 | un | 0 | 0
14.1.36 | SEINFRA | SEINFRA-I5089 | Valvula de gaveta fºfº com bolsas p tub pvc Ø 75 | 2 | un | 0 | 0
14.1.37 | SEINFRA | SEINFRA-I6665 | Tubo ponta ponta em fºfº Ø 75 mm l=0,23m | 1 | un | 0 | 0
14.1.38 | SINAPI | SINAPI-50 | Adaptador fºfº x pvc je dn 75/ 85 mm | 1 | un | 0 | 0
14.1.39 | SINAPI | SINAPI-7088 | Te pvc pba nbr 10351 p rede agua 90º bbb dn 75 | 3 | un | 0 | 0
14.1.40 | SINAPI | SINAPI-1183 | Cap pvc pba nbr 10351 p rede agua je dn 75 de 85 m | 2 | un | 0 | 0
14.1.41 |  | Cosanpa-902178 | Extintor de cal, modelo sq-01/sq-02 | 2 | un | 0 | 0
14.1.42 |  | Cosanpa-902180 | Bomba dosadoras simplex-duplex, modelo sq-sq-26/sq-27 | 2 | un | 0 | 0
14.1.43 |  | Cosanpa-902154 | Comporta 0,64 x 1,45 m (fibra de vidro) | 1 | un | 0 | 0
14.1.44 |  | Cosanpa-902182 | Floculador mecanico vertical do tipo paletas, modelo sl-02, incl. 03 conjunto de motor eletrico, tipo pve e redutor de velocidade tipo rosca sem fim | 1 | un | 0 | 0
14.1.45 | SEINFRA | SEINFRA-I3850 | Flange cego fofo pn-10 dn 800 | 1 | un | 0 | 0
14.1.46 |  | Cosanpa-902184 | Comporta dim 0,80 x 0,80 m (fibra de vidro) | 1 | un | 0 | 0
14.1.47 |  | Cosanpa-900552 | Tubo fofo pp dn 250 l = 0,20m | 1 | un | 0 | 0
14.1.48 | SEINFRA | SEINFRA-I3366 | Curva fofo 90º c/bolsas jgs dn 250 inclusive anel borracha | 2 | un | 0 | 0
14.1.49 |  | Cosanpa-902159 | Tubo cilindrico em fofo dn 250mm l= 1,88m | 1 | un | 0 | 0
14.1.50 |  | Cosanpa-902185 | Tubo cilindrico em fofo dn 250mm l= 6,98m | 1 | un | 0 | 0
14.1.51 |  | Cosanpa-902188 | Tubo cilindrico em fofo dn 250mm l= 4,68m | 1 | un | 0 | 0
14.1.52 |  | Cosanpa-902192 | Tubo cilindrico em fofo dn 250mm l= 1,49m | 1 | un | 0 | 0
14.1.53 |  | Cosanpa-902193 | Tubo cilindrico em fofo dn 250mm l= 5,18m | 1 | un | 0 | 0
14.1.54 |  | Cosanpa-902194 | Raspador de lodo 7,70m x 3,50 m | 4 | pc | 0 | 0
14.1.55 |  | Cosanpa-902195 | Tubo em fº fº flanges e ponta pn 16 Ø 150mm l = 0,24m | 4 | un | 0 | 0
14.1.56 | SEINFRA | SEINFRA-I3426 | Curva fºfº 90º com flanges pn 10/16 dn 150mm | 2 | un | 0 | 0
14.1.57 |  | Cosanpa-901380 | Valvula 150 mm com flanges corpo curto cabecote | 5 | un | 0 | 0
14.1.58 |  | Cosanpa-902196 | Tubo cilindrico em fofo dn 250mm l= 1,92m | 1 | un | 0 | 0
14.1.59 | SEINFRA | SEINFRA-I3662 | Te c/flanges fºfº pn-10/16 dn 300x300mm | 3 | un | 0 | 0
14.1.60 |  | Cosanpa-902197 | Tubo flange ponta pn-10 dn 100 mm l = 0,20m | 2 | un | 0 | 0
14.1.61 | SEINFRA | SEINFRA-I7136 | Reducao concentrica c/flanges fofo pn-10/16/25 dn 100 x 80mm | 2 | un | 0 | 0
14.1.62 |  | Cosanpa-902198 | Barrilete de distribuicao de agua pressurizada em aco inox dn 80mm l=2,69m | 6 | un | 0 | 0
14.1.63 |  | Cosanpa-441804 | Registro para controle de pressao dn 80 mm | 30 | un | 0 | 0
14.1.64 | SINAPI | SINAPI-9884 | Uniao rosca aco inox 1 1/2" | 30 | un | 0 | 0
14.1.65 | SINAPI | SINAPI-7697 | Tubo aco galv c/ costura din 2440/nbr 5580 classe media dn 1.1/2" (40mm) e=3,25mm - 3,61kg/m l=3,22 x 30 unidades | 96.6 | m | 0 | 0
14.1.66 | SINAPI | SINAPI-7697 | Tubo aco galv c/ costura din 2440/nbr 5580 classe media dn 1.1/2" (40mm) e=3,25mm - 3,61kg/m l=0,07m x 30 unidades ponta rosca | 2.1 | m | 0 | 0
14.1.67 | SINAPI | SINAPI-1777 | Curva roscavel 45 femea dn 1.1/2 | 30 | un | 0 | 0
14.1.68 | SINAPI | SINAPI-7697 | Tubo aco galv c/ costura din 2440/nbr 5580 classe media dn 1.1/2" (40mm) e=3,25mm - 3,61kg/m l=0,17 x 30 unidades | 5.1 | m | 0 | 0
14.1.69 |  | Cosanpa-902199 | Valvula agulha Ø 1 1/2" | 30 | un | 0 | 0
14.1.70 |  | Cosanpa-900366 | Bracadeira para tubo de d=300 mm | 5 | un | 0 | 0
14.1.71 |  | Cosanpa-902200 | Tubo com flanges em fºfº ductil Ø 300mm l = 2,90m | 2 | un | 0 | 0
14.1.72 |  | Cosanpa-902201 | Tubo com flanges fºfº ductil dn 300mm l = 1,70m | 1 | un | 0 | 0
14.1.73 | SEINFRA | SEINFRA-I3429 | Curva fºfº 90º com flanges pn 10/16 dn 300mm | 7 | un | 0 | 0
14.1.74 |  | Cosanpa-902202 | Tubo com flanges fºfº ductil dn 300mm l = 3,50m | 6 | un | 0 | 0
14.1.75 |  | Cosanpa-902203 | Tubo com flanges fºfº ductil dn 300mm l = 0,74m | 1 | un | 0 | 0
14.1.76 |  | Cosanpa-902158 | Tubo com flanges fºfº ductil dn 300mm l = 0,55m | 1 | un | 0 | 0
14.1.77 | SEINFRA | SEINFRA-I3662 | Te c/flanges fºfº pn-10/16 dn 300x300mm | 2 | un | 0 | 0
14.1.78 | SEINFRA | SEINFRA-I3843 | Flange cego fofo pn 10 dn 300 | 2 | un | 0 | 0
14.1.79 |  | Cosanpa-902204 | Tubo com flanges fºfº ductil dn 300mm l = 4,75m | 1 | un | 0 | 0
14.1.80 | SINAPI | SINAPI-3633 | Juncao fofo 45 gr c/flanges pn-16 dn 300x300 | 1 | un | 0 | 0
14.1.81 |  | Cosanpa-902205 | Tubo com flanges fºfº ductil dn 300mm l = 0,83m | 1 | un | 0 | 0
14.1.82 |  | Cosanpa-902158 | Tubo com flanges fºfº ductil dn 300mm l = 0,55m | 1 | un | 0 | 0
14.1.83 |  | Cosanpa-902201 | Tubo com flanges fºfº ductil dn 300mm l = 1,58m | 1 | un | 0 | 0
14.1.84 |  | Cosanpa-902206 | Tubo com flanges fºfº ductil dn 300mm l = 3,71m | 1 | un | 0 | 0
14.1.85 |  | Cosanpa-902200 | Tubo com flanges em fºfº ductil Ø 300mm l = 2,56m | 1 | un | 0 | 0
14.1.86 |  | Cosanpa-902207 | Valvula gaveta c/flanges c/cunha borracha corpo curto pn 10 c/cabecote haste inox dn 300 | 2 | un | 0 | 0
14.1.87 |  | Cosanpa-902208 | Camara de saturacao dn 3600 mm | 2 | un | 0 | 0
14.1.88 | SINAPI | SINAPI-21010 | Tubo aco galv c/ costura nbr 5580 classe leve dn 25mm ( 1" )e = 2,65mm - 2,11kg/m | 34.66 | m | 0 | 0
14.1.89 | SINAPI | SINAPI-21010 | Tubo aco galv c/ costura nbr 5580 classe leve dn 25mm ( 1" )e = 2,65mm - 2,11kg/m | 26.94 | m | 0 | 0
14.1.90 |  | Cosanpa-902209 | Compressor de ar mod cj apw 425 l | 2 | un | 0 | 0
14.1.91 |  | Cosanpa-902210 | Tubo com flanges em fºfº ductil Ø 300mm l = 2,29m | 1 | un | 0 | 0
14.1.92 |  | Cosanpa-902200 | Tubo com flanges em fºfº ductil Ø 300mm l = 2,95m | 1 | un | 0 | 0
14.1.93 |  | Cosanpa-902158 | Tubo com flanges fºfº ductil dn 300mm l = 0,42m | 1 | un | 0 | 0
14.1.94 |  | Cosanpa-902203 | Tubo com flanges fºfº ductil dn 300mm l = 0,73m | 1 | un | 0 | 0
14.1.95 |  | Cosanpa-902157 | Tubo com flanges fºfº ductil dn 300mm l = 1,99m | 1 | un | 0 | 0
14.1.96 |  | Cosanpa-902204 | Tubo com flanges fºfº ductil dn 300mm l = 4,97m | 1 | un | 0 | 0
14.1.97 | SEINFRA | SEINFRA-I3412 | Curva 45º fºfº, flanges, Ø 300 mm | 1 | un | 0 | 0
14.1.98 | SEINFRA | SEINFRA-I3995 | Toco c/flanges fofo pn-10/16 l=0,25m dn 250 | 1 | un | 0 | 0
14.1.99 | SINAPI | SINAPI-3540 | Joelho ou curva pvc esgoto 90º 50mm | 10 | un | 0 | 0
14.1.100 |  | Cosanpa-902212 | Mangueira flexivel dn 25 mm plastica alta pressão | 0.93 | m | 0 | 0
14.1.101 |  | Cosanpa-902212 | Mangueira flexivel dn 25 mm plastica alta pressão | 0.8 | m | 0 | 0
14.1.102 |  | Cosanpa-902212 | Mangueira flexivel dn 25 mm plastica alta pressão | 0.86 | m | 0 | 0
14.1.103 |  | Cosanpa-902212 | Mangueira flexivel dn 25 mm plastica alta pressão | 1.3 | m | 0 | 0
14.1.104 |  | Cosanpa-902215 | Mangueira flexivel dn 50 mm plastica alta pressão | 1.1 | m | 0 | 0
14.1.105 |  | Cosanpa-902191 | Espigao macho pvc dn 50mm | 3 | un | 0 | 0
14.1.106 |  | Cosanpa-902190 | Espigao femea pvc dn 50mm | 2 | un | 0 | 0
14.1.107 |  | Cosanpa-902189 | Mangote | 2 | un | 0 | 0
14.1.108 | SINAPI | SINAPI-11677 | Registro pvc esfera vs soldavel dn 50mm | 7 | un | 0 | 0
14.1.109 | SINAPI | SINAPI-7048 | Te pvc pba nbr 10351 p/ rede agua 90º bbb dn 50/ de 60 mm | 3 | un | 0 | 0
14.1.110 | SINAPI | SINAPI-9844 | Toco pvc pba 12 je nbr 5647 p/rede agua dn 50/de 60 mm | 2 | m | 0 | 0
14.1.111 | SINAPI | SINAPI-3268 | Flange sextavado ferro galv rosca ref. 3" | 2 | un | 0 | 0
14.1.112 |  | Cosanpa-902187 | Pestana curta de 2" | 2 | un | 0 | 0
14.1.113 |  | Cosanpa-902186 | Bomba helicoidal serie wht 40 | 1 | un | 0 | 0
14.1.114 | SINAPI | SINAPI-12863 | Adaptador pvc pba a bolsa de fofo je dn 50 / de 60mm | 1 | un | 0 | 0
|  |  | TOTAL DO SubItem 14.1 |  |  |  | 0
14.2 |  |  | ASSENTAMENTO DE TUBOS E CONEXÕES
14.2.1 |  | Cosanpa- | Assentamento e montagem de materiais hidraulicos | 1 | un | 0 | 0
|  |  | TOTAL DO SubItem 14.2 |  |  |  | 0
|  |  | TOTAL DO Item 14 |  |  |  | 0
15 |  |  | FORNECIMENTO E ASSENTAMENTO DE EQUIPAMENTOS, TUBOS E CONEXÕES
15.1 |  |  | ELEVATÓRIA DE LÍQUIDO DRENADO - EQUIPAMENTOS E TUBULAÇÃO
15.1.1 |  | Cosanpa-901198 | Valvula gaveta flanges cunha bor vol pn 10 dn 100 | 2 | un | 0 | 0
15.1.2 | SEINFRA | SEINFRA-I3476 | Curva fºfº 90º c flanges e pe pn 10/16 dn 100 | 1 | un | 0 | 0
15.1.3 | SEINFRA | SEINFRA-I3960 | Toco c/flanges fofo pn 10/16 l = 0,25 m dn 100 | 1 | un | 0 | 0
15.1.4 | SEINFRA | SEINFRA-I3961 | Tubo fofo c/flanges tfl pn-10/16 dn 100mm l = 0,60m | 1 | un | 0 | 0
15.1.5 | SEINFRA | SEINFRA-I4468 | Tubo fºfº c/flanges tfl pn 10/16 dn 100mm l = 5,80m | 1 | un | 0 | 0
15.1.6 |  | Cosanpa-902183 | Tubo com flanges fºfº ductil dn 100mm l = 4,80m | 1 | un | 0 | 0
15.1.7 |  | Cosanpa-902181 | Motor bomba submersa ns33127.181– 7.5 cvflygt vazão de 87 m3/h a 16 mca | 2 | un | 0 | 0
15.1.8 | SEINFRA | SEINFRA-I3408 | Curva de 45º em fºfº com flanges Ø 100 | 1 | un | 0 | 0
15.1.9 |  | Cosanpa- | Assentamento e instalação de materiais hidraulicos e equipamento | 1 | un | 0 | 0
15.1.10 |  | Cosanpa- | Assentamento e instalação do conjunto motor bomba | 1 | un | 0 | 0
|  |  | TOTAL DO SubItem 15.1 |  |  |  | 0
15.2 |  |  | aELEVATÓRIA DE LODO DOS REATORES UASB - EQUIPAMENTOS E TUBULAÇÕES
15.2.1 |  | Cosanpa-902172 | Valvula gaveta c flanges cor cur pn 10 dn 150 | 2 | un | 0 | 0
15.2.2 | SEINFRA | SEINFRA-I5709 | Valvula retencao fºfº simples pn-10 por uni dn 100 | 2 | un | 0 | 0
15.2.3 |  | Cosanpa-902173 | Bomba de transporte de lodo (motobomba helicoidal wht 65/f com sensor anti-trabalho a seco) | 1 | un | 0 | 0
15.2.4 | SEINFRA | SEINFRA-I4084 | Reducao concentrica c flanges fºfº pn-10/16 dn 150 x 100mm | 1 | un | 0 | 0
15.2.5 | SEINFRA | SEINFRA-I3476 | Curva fºfº 90º c flanges e pe pn 10/16 dn 100 | 1 | un | 0 | 0
15.2.6 |  | Cosanpa-902175 | Tubo flange ponta pn-10 dn 100 mm l = 0,29m | 1 | un | 0 | 0
15.2.7 |  | Cosanpa-902176 | Medidor de vazao eletromagnetico | 2 | un | 0 | 0
15.2.8 |  | Cosanpa-902177 | Tubo fofo c/flanges tfl pn-10/16 dn 100mm l = 1,36m | 1 | un | 0 | 0
15.2.9 | SEINFRA | SEINFRA-I3960 | Toco c/flanges fofo pn 10/16 l = 0,25 m dn 100 | 1 | un | 0 | 0
15.2.10 |  | Cosanpa-902179 | Tubo flange ponta pn-10 dn 100 mm l = 0,30m | 1 | un | 0 | 0
15.2.11 | SEINFRA | SEINFRA-I4467 | Tubo fºfº c/flanges tfl pn 10/16 dn 100mm l = 5,38m | 1 | un | 0 | 0
15.2.12 |  | Cosanpa- | Assentamento e instalação de tubos conexões e equipamento | 1 | un | 0 | 0
15.2.13 |  | Cosanpa- | Assentamento e instalação do conjunto motor bomba | 1 | un | 0 | 0
|  |  | TOTAL DO SubItem 15.2 |  |  |  | 0
15.3 |  |  | ELEVATÓRIA LODO QUÍMICO DA FLOTAÇÃO - EQUIPAMENTOS E TUBULAÇÕES
15.3.1 |  | Cosanpa-902172 | Valvula gaveta c flanges cor cur pn 10 dn 150 | 2 | un | 0 | 0
15.3.2 | SEINFRA | SEINFRA-I5709 | Valvula retencao fºfº simples pn-10 por uni dn 100 | 2 | un | 0 | 0
15.3.3 |  | Cosanpa-902173 | Bomba de transporte de lodo (motobomba helicoidal wht 65/f com sensor anti-trabalho a seco) | 1 | un | 0 | 0
15.3.4 | SEINFRA | SEINFRA-I4084 | Reducao concentrica c flanges fºfº pn-10/16 dn 150 x 100 | 1 | un | 0 | 0
15.3.5 | SEINFRA | SEINFRA-I3476 | Curva fºfº 90º c flanges e pe pn 10/16 dn 100 | 1 | un | 0 | 0
15.3.6 |  | Cosanpa-902175 | Tubo flange ponta pn-10 dn 100 mm l = 0,29m | 1 | un | 0 | 0
15.3.7 |  | Cosanpa-902176 | Medidor de vazao eletromagnetico | 2 | un | 0 | 0
15.3.8 |  | Cosanpa-902177 | Tubo fofo c/flanges tfl pn-10/16 dn 100mm l = 1,36m | 1 | un | 0 | 0
15.3.9 | SEINFRA | SEINFRA-I3960 | Toco com flanges fºfº pn 10/16 dn 100mm l = 0,25m | 1 | un | 0 | 0
15.3.10 |  | Cosanpa-902179 | Tubo flange ponta pn-10 dn 100 mm l = 0,30m | 1 | un | 0 | 0
15.3.11 | SEINFRA | SEINFRA-I4467 | Tubo fºfº c/flanges tfl pn 10/16 dn 100mm l = 5,38m | 1 | un | 0 | 0
15.3.12 |  | Cosanpa- | Assentamento e instalação de tubos conexões e equipamento | 1 | un | 0 | 0
15.3.13 |  | Cosanpa- | Assentamento do conjunto motor bomba | 1 | un | 0 | 0
|  |  | TOTAL DO SubItem 15.3 |  |  |  | 0
15.4 |  |  | ELEVATORIA DE RECIRCULAÇÃO - EQUIPAMENTOS
15.4.1 |  | Cosanpa-902156 | Valvula gaveta c/flanges c/cunha borracha corpo curto pn 10 c/cabecote haste inox dn 250mm | 3 | un | 0 | 0
15.4.2 | SEINFRA | SEINFRA-I3843 | Flange cego fofo pn 10 dn 300 | 1 | un | 0 | 0
15.4.3 |  | Cosanpa-902157 | Tubo com flanges fºfº ductil dn 300mm l = 1,84m | 1 | un | 0 | 0
15.4.4 |  | Cosanpa-902158 | Tubo com flanges fºfº ductil dn 300mm l = 0,57m | 1 | un | 0 | 0
15.4.5 | SEINFRA | SEINFRA-I3507 | Cruzeta ff fºfº dn 300x300 inclusive anel borracha | 2 | un | 0 | 0
15.4.6 |  | Cosanpa-901429 | Reducao concentrica c/flanges fofo pn-10/16 dn 300 x 250mm | 1 | un | 0 | 0
15.4.7 | SEINFRA | SEINFRA-I3995 | Toco c/flanges fofo pn-10/16 l=0,25m dn 250mm | 3 | un | 0 | 0
15.4.8 | SEINFRA | SEINFRA-I3428 | Curva fºfº 90º com flanges pn 10/16 dn 250 | 2 | un | 0 | 0
15.4.9 |  | Cosanpa-902159 | Tubo cilindrico em fofo dn 250mm l= 1,81m | 1 | un | 0 | 0
15.4.10 |  | Cosanpa-902160 | Tubo cilindrico em fofo dn 250mm l= 0,70m | 1 | un | 0 | 0
15.4.11 | SEINFRA | SEINFRA-I7616 | Junta de desmontagem travada axialmente dn 250 mm | 1 | un | 0 | 0
15.4.12 |  | Cosanpa-902162 | Bomba centrifuga alta pressao | 2 | un | 0 | 0
15.4.13 |  | Cosanpa-902163 | Talha eletrica 3t | 1 | un | 0 | 0
15.4.14 | SEINFRA | SEINFRA-I8765 | Valvula redutora de pressao dn 250 mm | 2 | un | 0 | 0
15.4.15 |  | Cosanpa- | Assentamento e instalação de material hidraulico e quipamento | 1 | un | 0 | 0
15.4.16 |  | Cosanpa- | Assentamento e instalação do conjunto motor bomba | 1 | un | 0 | 0
|  |  | TOTAL DO SubItem 15.4 |  |  |  | 0
|  |  | TOTAL DO Item 15 |  |  |  | 0
|  |  | IMPORTA ESTA Obra EM |  |  |  | 0
SISTEMA DE DESAGUAMENTO DE LODO | [7 empty] | x
1 |  |  | FORNECIMENTO E ASSENTAMENTO DE EQUIPAMENTOS, TUBOS E CONEXÔES - INERTIZAÇÃO DO LODO
1.1 |  | Cosanpa-902146 | Dosador volumétrico de cal em aco | 1 | un | 0 | 0
1.2 |  | Cosanpa-902147 | Misturador de lodo e cal aco carbono | 1 | un | 0 | 0
|  |  | TOTAL DO Item 1 |  |  |  | 0
2 |  |  | FORNECIMENTO E ASSENTAMENTO DE EQUIPAMENTOS, TUBOS E CONEXÔES - CENTRÍFUGA
2.1 |  | Cosanpa-902148 | Silo de recebimento armazenamento transporte e dosagem de cal micropulverizada capacidade 40,00m³ tipo conico na parte inferior e cilindrico em aco | 1 | un | 0 | 0
2.2 |  | Cosanpa-902149 | Bomba centrifuga para adensamento de lodo mod. jumbo 2 | 1 | un | 0 | 0
2.3 | SINAPI | SINAPI-9875 | Tubo em dn 50mm | 28.91 | m | 0 | 0
2.4 | SINAPI | SINAPI-20032 | Reducao pvc pba je pb p rede agua dn 50 x 30mm | 2 | un | 0 | 0
2.5 |  | Cosanpa-902150 | Medidor de vazao dn 50mm | 2 | un | 0 | 0
2.6 | SINAPI | SINAPI-25883 | Mangueira flexivel para dosagem de polimero dn 50mm | 2 | m | 0 | 0
2.7 | SINAPI | SINAPI-25886 | Mangueira flexivel para dosagem de polimero dn 80mm | 2 | m | 0 | 0
2.8 |  | Cosanpa-902151 | Tubo fofo com flanges 80mm l=0,19m | 1 | un | 0 | 0
2.9 |  | Cosanpa-902152 | Valvula gaveta c/flanges c/cunha borracha corpo curto pn-10/16 c/cabecote haste inox dn 80 | 2 | un | 0 | 0
2.10 | SEINFRA | SEINFRA-I3646 | Te c/flanges fofo pn-10/16/25 dn 150x50 | 2 | un | 0 | 0
2.11 | SEINFRA | SEINFRA-I3840 | Flange cego fºfº pn 10 dn 150 | 1 | un | 0 | 0
2.12 | SEINFRA | SEINFRA-I3409 | Curva fºfº 45º com flanges pn 10/16 dn 150 | 1 | un | 0 | 0
2.13 | SINAPI | SINAPI-9817 | Tubo pvc eb-644 p/ rede coletora esg je dn 100 | 5.47 | m | 0 | 0
2.14 | SINAPI | SINAPI-9818 | Tubo pvc eb-644 p/ rede colet esg je dn 150mm | 14.22 | m | 0 | 0
2.15 | SINAPI | SINAPI-1863 | Curva pvc 90g nbr-10569 p/ rede colet esg pb je dn 100mm | 2 | un | 0 | 0
2.16 | SINAPI | SINAPI-7082 | Te pvc 90º para rede coletora esg je bbb dn 100 | 1 | un | 0 | 0
2.17 | SINAPI | SINAPI-20034 | Reducao excentrica pvc nbr 10569 p/rede colet esg pb je 150 x 100mm | 1 | un | 0 | 0
2.18 | SINAPI | SINAPI-1865 | Curva pvc 90º para rede colet esg bbb je dn 150 | 2 | un | 0 | 0
2.19 |  | Cosanpa-902153 | Tubo fofo c/flanges tfl pn-10/16 dn 100mm l = 0,60m | 1 | un | 0 | 0
|  |  | TOTAL DO Item 2 |  |  |  | 0
3 |  |  | MÃO-DE-OBRA PARA INSTALAÇÃO E MONTAGEM
3.1 |  | Cosanpa- | Assentamento e instalação de tubo peças e conexões | 1 | un | 0 | 0
3.2 |  | Cosanpa- | Assentamento e instalação de bomba centrifuga | 1 | un | 0 | 0
|  |  | TOTAL DO Item 3 |  |  |  | 0
|  |  | IMPORTA ESTA Obra EM |  |  |  | 0
TRATAMENTO E QUEIMA DE BIOGÁS | [7 empty] | x
1 |  |  | SERVIÇOS INICIAIS
1.1 | SINAPI | SINAPI-73686 | Locacao da obra, com uso de equipamentos topograficos, inclusive topografo e nivelador | 111.83 | m² | 0 | 0
1.2 | SINAPI | SINAPI-93358 | Escavacao manual de vala em material de 1a categoria ate 1,5m excluindo esgotamento / escoramento | 10.84 | m³ | 0 | 0
1.3 | SINAPI | SINAPI-73964/004 | Reaterro com material da vala compactado | 10.64 | m³ | 0 | 0
|  |  | TOTAL DO Item 1 |  |  |  | 0
2 |  |  | FUNDAÇÃO/ESTRUTURA EM CONCRETO ARMADO
2.1 | SINAPI | SINAPI-85233 | Concreto armado fck = 15 mpa c/forma aparente | 16.77 | m³ | 0 | 0
|  |  | TOTAL DO Item 2 |  |  |  | 0
3 |  |  | CASA DE GÁS
3.1 |  | Cosanpa-901072 | Alvenaria em tijolo ceramico furado 10x15x20cm, 1/2 vez, assentado emargamassa traco 1:4 (cimento e areia) | 10.14 | m² | 0 | 0
3.2 | SINAPI | SINAPI-75481 | Reboco c/argamassa no traço 1:6:2 | 20.28 | m² | 0 | 0
3.3 | SINAPI | SINAPI-85233 | Concreto armado fck = 15 mpa c/forma aparente | 0.18 | m³ | 0 | 0
3.4 | SINAPI | SINAPI-88487 | Pintura pva interna sem massa s/selador | 20.28 | m² | 0 | 0
3.5 | SINAPI | SINAPI-88483 | Selador pva | 20.28 | m² | 0 | 0
3.6 | SINAPI | SINAPI-72075 | Impermeabilizacao semi-flexivel com tinta asfaltica em superficies lisas de pequenas dimensoes | 3.6 | m² | 0 | 0
|  |  | TOTAL DO Item 3 |  |  |  | 0
4 |  |  | DIVERSOS
4.1 | SINAPI | SINAPI-79498/001 | Pintura de equipamentos e pilaretes de suporte para tubulação em esmalte sintético | 25.6 | m² | 0 | 0
4.2 | SINAPI | SINAPI-97903 | Caixa de passagem 0,80 x 0,80 m | 5 | un | 0 | 0
|  |  | TOTAL DO Item 4 |  |  |  | 0
5 |  |  | LIMPEZA
5.1 | SINAPI | SINAPI-9537 | Limpeza final da obra | 111.83 | m² | 0 | 0
5.2 | SINAPI | SINAPI-97913 | Transporte comercial com caminhao basculante 6 m3, rodovia com revestimento primario | 67.08 | m³xkm | 0 | 0
5.3 | SINAPI | SINAPI-74034/001 | Espalhamento e regularizaçao de bota-fora | 11.18 | m³ | 0 | 0
5.4 | SINAPI | SINAPI-72897 | Carga manual de entulho caminhão basculante | 11.18 | m³ | 0 | 0
|  |  | TOTAL DO Item 5 |  |  |  | 0
6 |  |  | FORNECIMENTO E ASSENTAMENTO DE MATERIAIS E EQUIPAMENTOS
6.1 |  | Cosanpa-902143 | Sistema de queima de biogas tipo flare vazao de biogas - 5.101,68 nm³/dia (212,57nm³/h - considerando os dois reatores em operacao), pressao de calibragem do tanque de lastro - 75 mm ca, altura total: 4.000 mm, tamanho nominal 6", completo, inclussive tubos sch. 40(aqyueles com dn maior que 2.1/2")/sch. 80 (aqueles com dn menos que 2.1/2") com costura em astm a-53 grau b, conexoes - curvas- - flanges - tes em aco carbono, valvula de bloqueio borboleto do tipo "wafer" de acionamento manual por alavanca (corpo em ferro fundido nodular, internos - parafusos e porcas em aisi 304, vedacao em buna n), parafusos/porcas e chumbadores em aisi 304 | 1 | un | 0 | 0
6.2 |  | Cosanpa-902144 | Reator biologico para retencao de componenetes que produzem maus odores com: cupula em fibra de vidro d = 3,00 m e 1,00 m de altura inspecao de 70 cm, inspecao do reaor biologico em 70 cm, tubulacao de saida de gas tratado d = 500 mm l = 2,00 m | 1 | un | 0 | 0
6.3 |  | Cosanpa-902145 | Exaustor centrifugo vazao 250 m³/h - pressao de trabalho 250 mca | 1 | un | 0 | 0
6.4 |  | Cosanpa- | Assentamento e montagem de equipamentos | 1 | un | 0 | 0
|  |  | TOTAL DO Item 6 |  |  |  | 0
|  |  | IMPORTA ESTA Obra EM |  |  |  | 0
LINHAS DE ESCOAMENTO | [7 empty] | x
1 |  |  | SERVIÇOS INICIAIS
1.1 | SINAPI | SINAPI-73686 | Locacao da obra, com uso de equipamentos topograficos, inclusive topografo e nivelador | 348.29 | m² | 0 | 0
|  |  | TOTAL DO Item 1 |  |  |  | 0
2 |  |  | MOVIMENTO DE TERRA
2.1 | SINAPI | SINAPI-90086 | Escavacao mecanica valas em qualquer tipo de solo exceto rocha,prof. 0< h < 4 m - para dispositivos de drenagem | 549.92 | m³ | 0 | 0
2.2 | SINAPI | SINAPI-83532 | Lastro de concreto magro traco 1:4:8, acabamento sarrafeado, preparo mecanico | 28.63 | m³ | 0 | 0
2.3 | SINAPI | SINAPI-73904/001 | Reaterro com fornecimento, carga, transporte, descarga | 333.99 | m³ | 0 | 0
2.4 | SINAPI | SINAPI-97913 | Transporte comercial com caminhao basculante 6 m3, rodovia com revestimento primario | 2003.94 | m³xkm | 0 | 0
2.5 | SINAPI | SINAPI-74034/001 | Espalhamento e regularizaçao de bota-fora | 333.99 | m³ | 0 | 0
2.6 | SINAPI | SINAPI-73692 | Lastro de areia | 7.44 | m³ | 0 | 0
2.7 | SINAPI | SINAPI-73682 | Cadastro de rede | 348.29 | m | 0 | 0
|  |  | TOTAL DO Item 2 |  |  |  | 0
3 |  |  | ESCORAMENTOS
3.1 | SINAPI | SINAPI-94057 | Escoramento descontínuo de valas com reaproveitamento | 343.56 | m² | 0 | 0
|  |  | TOTAL DO Item 3 |  |  |  | 0
4 |  |  | FORNECIMENTO E ASSENTAMENTO DE TUBOS E CONEXÕES - LINHA DE ESCOAMENTO DE ESGOTO
4.1 |  |  | MATERIAIS
4.1.1 |  | Cosanpa-902089 | Valvula de gaveta fofo dn 1.200mm | 2 | un | 0 | 0
4.1.2 |  | Cosanpa-902090 | Tubo fofo c/flanges tfl pn-10/16 dn 1.200mm l = 1,68m | 1 | un | 0 | 0
4.1.3 |  | Cosanpa-902091 | Tubo fofo c/flanges tfl pn-10/16 dn 1.200mm l = 2,31m | 1 | un | 0 | 0
4.1.4 |  | Cosanpa-902092 | Tubo fofo c/flanges tfl pn-10/16 dn 1.200mm l = 1,73m | 1 | un | 0 | 0
4.1.5 |  | Cosanpa-902093 | Tubo fofo c/flanges tfl pn-10/16 dn 1.200mm l = 2,36m | 1 | un | 0 | 0
4.1.6 |  | Cosanpa-902094 | Tubo fofo c/flanges tfl pn-10/16 dn 1.200mm l = 7,00m | 1 | un | 0 | 0
4.1.7 |  | Cosanpa-902095 | Tubo fofo c/flanges tfl pn-10/16 dn 1.200mm l = 6,80m | 1 | un | 0 | 0
4.1.8 | SEINFRA | SEINFRA-I3439 | Curva fofo 90 gr c/flanges pn-10 dn 1200 | 2 | un | 0 | 0
4.1.9 |  | Cosanpa-902098 | Tubo fofo c/flanges tfl pn-10/16 dn 1.200mm l = 4,04m | 1 | un | 0 | 0
4.1.10 |  | Cosanpa-902099 | Tubo fofo c/flanges tfl pn-10/16 dn 1.200mm l = 3,74m | 1 | un | 0 | 0
4.1.11 |  | Cosanpa-902100 | Tubo fofo c/flanges tfl pn-10/16 dn 1.200mm l = 4,09m | 1 | un | 0 | 0
4.1.12 | SEINFRA | SEINFRA-I3357 | Curva fofo 45 gr c/bolsas jgs dn 800 inclusive anel borracha | 2 | un | 0 | 0
4.1.13 |  | Cosanpa-902101 | Tubo com flange fºfº pn 10 dn 800 l = 2,59m | 1 | un | 0 | 0
4.1.14 |  | Cosanpa-902102 | Tubo com flange fºfº pn 10 dn 800 l = 7,00 m | 2 | un | 0 | 0
4.1.15 |  | Cosanpa-901925 | Tubo com flange fºfº pn 10 dn 800 l = 3,00 m | 1 | un | 0 | 0
4.1.16 |  | Cosanpa-902103 | Tubo com flange fºfº pn 10 dn 800 l = 5,14 m | 1 | un | 0 | 0
4.1.17 |  | Cosanpa-902104 | Tubo com flange fºfº pn 10 dn 800 l = 6,78 m | 1 | un | 0 | 0
4.1.18 | SEINFRA | SEINFRA-I3693 | Te c/flanges fofo pn-16 dn 800x800 | 2 | un | 0 | 0
4.1.19 |  | Cosanpa-902106 | Tubo flang e ponta em fºfº Ø800 mm l= 6,80 m | 1 | un | 0 | 0
4.1.20 |  | Cosanpa-902107 | Tubo fofo ponta bolsa dn 800 l= 2,47 m | 1 | un | 0 | 0
4.1.21 |  | Cosanpa-902108 | Tubo flang e bolsa em fºfº Ø800 mm l=6,80 | 1 | un | 0 | 0
4.1.22 | SEINFRA | SEINFRA-I3436 | Curva 90º fºfº ff pn 16 dn 800 | 1 | un | 0 | 0
4.1.23 |  | Cosanpa-902109 | Tubo flang e ponta em fºfº Ø800 mm l=0,84m | 1 | un | 0 | 0
4.1.24 | SEINFRA | SEINFRA-I7725 | Reducao de fofo Ø 1000 x 800 mm | 1 | un | 0 | 0
4.1.25 |  | Cosanpa-902110 | Tubo fºfº com flanges ponta dn 1000 l = 0,77 m | 1 | un | 0 | 0
4.1.26 |  | Cosanpa-902111 | Tubo fofo c/flange e ponta tfl pn-10/16 dn 1.000mm l = 0,77 m | 1 | un | 0 | 0
4.1.27 |  | Cosanpa-902112 | Valvula de gaveta fofo dn 1000mm | 5 | un | 0 | 0
4.1.28 |  | Cosanpa-902113 | Tubo fofo c/flange e bolsa tfl pn-10/16 dn 1.000mm l = 3,24 m | 1 | un | 0 | 0
4.1.29 |  | Cosanpa-902114 | Tubo fofo c/flange e ponta tfl pn-10/16 dn 1.000mm l = 6,80 m | 1 | un | 0 | 0
4.1.30 | SEINFRA | SEINFRA-I3701 | Te c/flanges fofo pn-10 dn 1000x1000 | 1 | un | 0 | 0
4.1.31 |  | Cosanpa-902115 | Tubo fofo c/flange e ponta tfl pn-10/16 dn 1.000mm l = 6,78 m | 1 | un | 0 | 0
4.1.32 |  | Cosanpa-902116 | Tubo fofo c/flange e bolsa tfl pn-10/16 dn 1.000mm l = 7, 00m | 1 | un | 0 | 0
4.1.33 |  | Cosanpa-902117 | Tubo fofo c/flange e ponta tfl pn-10/16 dn 1.000mm l = 4,53 m | 1 | un | 0 | 0
4.1.34 |  | Cosanpa-902118 | Tubo fofo c/flanges tfl pn-10/16 dn 1.000mm l = 3,78 m | 1 | un | 0 | 0
4.1.35 |  | Cosanpa-902119 | Tubo fofo c/flanges tfl pn-10/16 dn 1.000mm l = 1,47 m | 1 | un | 0 | 0
4.1.36 |  | Cosanpa-902120 | Tubo fofo c/flange e ponta tfl pn-10/16 dn 1.000mm l = 2,36 m | 1 | un | 0 | 0
4.1.37 |  | Cosanpa-902121 | Tubo fofo c/flange e ponta tfl pn-10/16 dn 1.000mm l = 0,85 m | 1 | un | 0 | 0
4.1.38 |  | Cosanpa-902122 | Cruzeta c bolsas dn 1000 mm | 1 | un | 0 | 0
4.1.39 |  | Cosanpa-902123 | Tubo fofo c/flange e ponta tfl pn-10/16 dn 1.000mm l = 0,82 m | 1 | un | 0 | 0
4.1.40 | SEINFRA | SEINFRA-I3987 | Tubo fofo c/flanges tfl pn-10/16 dn 1.000mm l = 0,50 m | 1 | un | 0 | 0
4.1.41 |  | Cosanpa-902125 | Tubo fofo c/flanges tfl pn-10/16 dn 1.000mm l = 0,70 m | 1 | un | 0 | 0
4.1.42 |  | Cosanpa-902127 | Tubo fofo c/flange e ponta tfl pn-10/16 dn 1.000mm l = 1,25m | 1 | un | 0 | 0
4.1.43 | SEINFRA | SEINFRA-I3438 | Curva fºfº 90º c/flanges pn-10/16 dn 1000 mm | 3 | un | 0 | 0
4.1.44 |  | Cosanpa-902129 | Tubo fofo c/flanges tfl pn-10/16 dn 1.000mm l = 1,59 m | 1 | un | 0 | 0
4.1.45 |  | Cosanpa-902130 | Tubo fofo c/flange e ponta tfl pn-10/16 dn 1.000mm l = 1,34 m | 1 | un | 0 | 0
4.1.46 |  | Cosanpa-902132 | Tubo fofo c/flange e ponta tfl pn-10/16 dn 1.000mm l = 0,60 m | 1 | un | 0 | 0
4.1.47 | SEINFRA | SEINFRA-I3986 | Toco fofo c/flanges tfl pn-10/16 dn 1.000mm l = 0,25 m | 1 | un | 0 | 0
4.1.48 | SEINFRA | SEINFRA-I3852 | Flange cego fofo pn-10 dn 1000 mm | 1 | un | 0 | 0
4.1.49 | SEINFRA | SEINFRA-I3848 | Flange cego fofo pn-10 dn 600mm | 1 | un | 0 | 0
4.1.50 | SEINFRA | SEINFRA-I3847 | Flange cego fºfº Ø 500 | 2 | un | 0 | 0
4.1.51 |  | Cosanpa-902133 | Valvula gaveta 600mm | 2 | un | 0 | 0
4.1.52 | SEINFRA | SEINFRA-I4744 | Tubo flange e ponta em fºfº dn 600 mm l = 1,46 m | 1 | un | 0 | 0
4.1.53 | SEINFRA | SEINFRA-I7721 | Redução fp fºfº dn 800 x 600 mm | 3 | un | 0 | 0
4.1.54 | SEINFRA | SEINFRA-I6677 | Tubo flang e ponta em fºfº Ø800 mm l=0,50m | 3 | un | 0 | 0
4.1.55 | SEINFRA | SEINFRA-I4745 | Tubo flange e ponta em fºfº dn 600 mm l = 1,84 m | 1 | un | 0 | 0
4.1.56 | SEINFRA | SEINFRA-I4375 | Tubo flange e bolsa em fºfº dn 600 mm l = 2,98 m | 1 | un | 0 | 0
4.1.57 | SEINFRA | SEINFRA-I4379 | Tubo ponta bolsa em fºfº dn 600 mm l = 5,00 m | 1 | un | 0 | 0
4.1.58 |  | Cosanpa-902134 | Tubo ponta ponta em fºfº dn 600 mm l = 4,76 m | 1 | un | 0 | 0
4.1.59 |  | Cosanpa-902135 | Tubo ponta ponta em fºfº dn 600 mm l = 0,70 m | 1 | un | 0 | 0
4.1.60 | SEINFRA | SEINFRA-I4563 | Tubo com flanges pn 10 fofo dn 600 l = 3,75 m | 1 | un | 0 | 0
4.1.61 |  | Cosanpa-902136 | Valvula gaveta ff fofo dn 800mm | 2 | un | 0 | 0
4.1.62 |  | Cosanpa-902106 | Tubo flang e ponta em fºfº Ø800 mm l=6,80 | 1 | un | 0 | 0
4.1.63 |  | Cosanpa-902137 | Tubo fofo c/flange e ponta tfl pn-10/16 dn 1.000mm l = 0,75 m | 1 | un | 0 | 0
4.1.64 |  | Cosanpa-902138 | Tubo fofo c/flanges tfl pn-10/16 dn 1.000mm l = 1,76 m | 1 | un | 0 | 0
4.1.65 |  | Cosanpa-902139 | Tubo fofo c/flange e ponta tfl pn-10/16 dn 1.000mm l = 2,12 m | 1 | un | 0 | 0
4.1.66 |  | Cosanpa-902140 | Tubo fofo c/flange e ponta tfl pn-10/16 dn 1.000mm l = 2,29 m | 1 | un | 0 | 0
4.1.67 | SEINFRA | SEINFRA-I4581 | Tubo com flange fºfº pn 10 dn 800 l = 1,11 m | 1 | un | 0 | 0
4.1.68 |  | Cosanpa-902141 | Tubo com flange fºfº pn 10 dn 800 l = 1,23 m | 1 | un | 0 | 0
4.1.69 | SEINFRA | SEINFRA-I4591 | Tubo com flange fºfº pn 10 dn 800 l = 6,19 m | 1 | un | 0 | 0
4.1.70 | SEINFRA | SEINFRA-I3690 | Te c/bolsas jgs e flanges fofo pn-16 dn 800x200 inclusive anel borracha | 1 | un | 0 | 0
4.1.71 | SEINFRA | SEINFRA-I4608 | Tubo fofo c/flanges tfl pn-10/16 dn 1.000mm l = 1,68 m | 1 | un | 0 | 0
4.1.72 | SEINFRA | SEINFRA-I4609 | Tubo fofo c/flanges tfl pn-10/16 dn 1.000mm l = 1,85 m | 1 | un | 0 | 0
4.1.73 | SEINFRA | SEINFRA-I4587 | Tubo com flange fºfº pn 10 dn 800 l = 3,76 m | 1 | un | 0 | 0
4.1.74 | SEINFRA | SEINFRA-I4593 | Tubo fºfº ff pn-16 dn 800 l = 6,80mm | 1 | un | 0 | 0
4.1.75 | SEINFRA | SEINFRA-I4110 | Reducao fºfº, ff, Ø 900 x 800 mm | 1 | un | 0 | 0
4.1.76 |  | Cosanpa-900174 | Caixa e tampa em concreto armado 2,00x2,00x2,00m | 11 | un | 0 | 0
4.1.77 |  | Cosanpa- | Assentamento de materiais hidraulicos | 1 | un | 0 | 0
|  |  | TOTAL DO SubItem 4.1 |  |  |  | 0
|  |  | TOTAL DO Item 4 |  |  |  | 0
5 |  |  | LINHA DE ESCOAMENTO DE LODO
5.1 | SINAPI | SINAPI-9821 | Tubo pvc eb-644 p/ rede colet esg je dn 300mm | 29.17 | m | 0 | 0
5.2 | SINAPI | SINAPI-90752 | Assentamento de tubo pvc Ø 300 mm | 29.17 | m | 0 | 0
5.3 |  | Cosanpa-900618 | Caixa em alvenaria 0,60 x 0,60 x 0,60m | 3 | un | 0 | 0
|  |  | TOTAL DO Item 5 |  |  |  | 0
6 |  |  | LINHA DE ESCOAMENTO DE BIOGAS
6.1 |  |  | MATERIAIS
6.1.1 | SINAPI | SINAPI-9828 | Tubo pvc defofo eb-1208 p/ rede ag je 1 mpa dn 150 | 69.11 | m | 0 | 0
6.1.2 | SINAPI | SINAPI-20098 | Curva pvc serie r 87,5g curta esg predial p/ pe-de-coluna 150mm | 6 | un | 0 | 0
6.1.3 | SINAPI | SINAPI-20181 | Te pvc serie r p/ esg predial 150 x 150mm | 2 | un | 0 | 0
6.1.4 | SINAPI | SINAPI-3838 | Luva correr pvc defofo je dn 150 | 6 | un | 0 | 0
|  |  | TOTAL DO SubItem 6.1 |  |  |  | 0
6.2 |  |  | ASSENTAMENTO DE MATERIAIS HIDRAULICOS
6.2.1 | SINAPI | SINAPI-97134 | Assentamento de tubo pvc defofo Ø 150 mm | 141.03 | m | 0 | 0
6.2.2 |  | Cosanpa- | Assentamento peças e conexões | 1 | un | 0 | 0
|  |  | TOTAL DO SubItem 6.2 |  |  |  | 0
|  |  | TOTAL DO Item 6 |  |  |  | 0
7 |  |  | LIMPEZA
7.1 | SINAPI | SINAPI-9537 | Limpeza final da obra | 348.29 | m² | 0 | 0
7.2 | SINAPI | SINAPI-97913 | Transporte comercial com caminhao basculante 6 m3, rodovia com revestimento primario | 2008.98 | m³xkm | 0 | 0
7.3 | SINAPI | SINAPI-74034/001 | Espalhamento e regularizaçao de bota-fora | 34.83 | m³ | 0 | 0
|  |  | TOTAL DO Item 7 |  |  |  | 0
|  |  | IMPORTA ESTA Obra EM |  |  |  | 0
DESINFECÇÃO | [7 empty] | x
1 |  |  | SERVIÇOS PRELIMINARES
1.1 | SINAPI | SINAPI-73686 | Locacao de obra com aparelho | 174.5 | m² | 0 | 0
|  |  | TOTAL DO Item 1 |  |  |  | 0
2 |  |  | MOVIMENTO DE TERRA
2.1 | SINAPI | SINAPI-97913 | Transporte comercial com caminhao basculante 6 m3, rodovia com revestimento primario | 20.8 | m³xkm | 0 | 0
2.2 | SINAPI | SINAPI-74034/001 | Espalhamento e regularizacao de bota-fora | 2.08 | m³ | 0 | 0
2.3 | SINAPI | SINAPI-74010/001 | Carga e descarga mecanica de solo utilizando caminhao basculante 5,0m3/11t e pa carregadeira sobre pneus * 105 hp * cap. 1,72m3. | 2.08 | m³ | 0 | 0
|  |  | TOTAL DO Item 2 |  |  |  | 0
3 |  |  | FUNDAÇÃO
3.1 | SINAPI | SINAPI-83532 | Lastro de concreto magro traco 1:4:8, acabamento sarrafeado, preparo mecanico | 6.81 | m³ | 0 | 0
3.2 | SINAPI | SINAPI-96535 | Forma plana c/compensado plastificado 18mm reap.6x incl.escoramento,montagem e desforma | 5.6 | m² | 0 | 0
3.3 | SINAPI | SINAPI-92720 | Concreto usinado bombeado fck=25mpa, inclusive lançamento e adensamento | 0.36 | m³ | 0 | 0
|  |  | TOTAL DO Item 3 |  |  |  | 0
4 |  |  | SUPERESTRUTURA
4.1 |  | Cosanpa-901122 | Andaime metalico tubular de encaixe tipo torre, c/ largura ate 2m, altura 1,00m | 60 | m/me | 0 | 0
4.2 | SINAPI | SINAPI-96535 | Forma plana c/compensado plastificado 18mm reap.6x incl.escoramento,montagem e desforma | 290.34 | m² | 0 | 0
4.3 | SINAPI | SINAPI-92919 | Aco ca 50 inclusive corte, dobragem e transporte | 2134.73 | kg | 0 | 0
4.4 | SINAPI | SINAPI-92915 | Aco ca 60 inclusive corte, dobragem e transporte | 107.14 | kg | 0 | 0
4.5 | SINAPI | SINAPI-92720 | Concreto usinado bombeado fck=25mpa, inclusive lançamento e adensamento | 25.16 | m³ | 0 | 0
|  |  | TOTAL DO Item 4 |  |  |  | 0
5 |  |  | COBERTURA
5.1 | SINAPI | SINAPI-92543 | Estrutura em madeira p/chapa fibrocimento peca serrada | 62.53 | m² | 0 | 0
5.2 | SINAPI | SINAPI-94207 | Cobertura c/telha de fibrocimento e = 6 mm | 62.53 | m² | 0 | 0
5.3 | SINAPI | SINAPI-94223 | Cumeeira universal para telha de fibrocimento ondulada espessura 6 mm,incluso juntas de vedacao e acessorios de fixacao | 10.25 | m | 0 | 0
|  |  | TOTAL DO Item 5 |  |  |  | 0
6 |  |  | PISO
6.1 | SINAPI | SINAPI-94993 | Calcada em concreto e = 7 cm | 7.77 | m² | 0 | 0
|  |  | TOTAL DO Item 6 |  |  |  | 0
7 |  |  | PAREDES E PAINES
7.1 | SINAPI | SINAPI-74130/004 | Alvenaria tijolo de barro 10 x 15 x 30 a singelo | 40.81 | m² | 0 | 0
|  |  | TOTAL DO Item 7 |  |  |  | 0
8 |  |  | REVESTIMENTO
8.1 | SINAPI | SINAPI-87894 | Chapisco de acabamento cim/areia no traco 1:3 | 81.62 | m² | 0 | 0
8.2 | SINAPI | SINAPI-75481 | Reboco c/argamassa no traço 1:6:2 | 81.62 | m² | 0 | 0
|  |  | TOTAL DO Item 8 |  |  |  | 0
9 |  |  | PINTURA
9.1 | SINAPI | SINAPI-88489 | Pintura acrilica interna sem massa s/selador | 216.94 | m² | 0 | 0
9.2 | SINAPI | SINAPI-73924/003 | Pintura esmalte fosco, duas demaos, para ferro | 3.09 | m² | 0 | 0
|  |  | TOTAL DO Item 9 |  |  |  | 0
10 |  |  | SERRALHERIA
10.1 | SINAPI | SINAPI-73665 | Escada metalica | 5.15 | m | 0 | 0
|  |  | TOTAL DO Item 10 |  |  |  | 0
11 |  |  | LIMPEZA GERAL
11.1 | SINAPI | SINAPI-9537 | Limpeza geral e entrega da obra | 33.82 | m² | 0 | 0
|  |  | TOTAL DO Item 11 |  |  |  | 0
12 |  |  | MATERIAL HIDRAULICO MECANICO
12.1 |  |  | MATERIAL
12.1.1 |  | Cosanpa-902078 | Tubo fºfº c/ flanges pn-10 dn 500 mm l=0,97 m | 4 | un | 0 | 0
12.1.2 |  | Cosanpa-902079 | Registro de gaveta com flange e vol pn-10 dn 500mm | 4 | un | 0 | 0
12.1.3 |  | Cosanpa-902080 | Tubo fºfº c/ flanges pn-10 dn 500 mm l=1,10 m | 2 | un | 0 | 0
12.1.4 |  | Cosanpa-902081 | Esterelizador ultravioleta para desinfeccao inline | 2 | un | 0 | 0
12.1.5 |  | Cosanpa-902082 | Tubo fºfº c/ flanges pn-10 dn 500 mm l=0,66 m | 2 | un | 0 | 0
12.1.6 |  | Cosanpa-902083 | Tubo fºfº c/ flanges pn-10 dn 500 mm l=3,06 m | 1 | un | 0 | 0
12.1.7 |  | Cosanpa-902085 | Comporta quadrada 1,50x2,23 m para acionamento eletrica | 2 | un | 0 | 0
12.1.8 |  | Cosanpa-902086 | Atuador eletrico para acioanamento da comporta acima de 0,75 kw | 2 | un | 0 | 0
12.1.9 | SEINFRA | SEINFRA-I3438 | Curva fºfº 90º c/flanges pn-10/16 dn 1000 mm | 1 | un | 0 | 0
12.1.10 |  | Cosanpa-902087 | Tubo fºfº c/ flanges pn-10 dn 500 mm l=1,05 m | 1 | un | 0 | 0
12.1.11 |  | Cosanpa-902088 | Atuador eletrico para acionamento de valvula | 4 | un | 0 | 0
|  |  | TOTAL DO SubItem 12.1 |  |  |  | 0
12.2 |  |  | MÃO DE OBRA PARA ASSENTAMENTO DE CONEXÕES
12.2.1 |  | Cosanpa- | Assentamento e instalação de peças e conexões | 1 | un | 0 | 0
12.2.2 |  | Cosanpa- | Assentamento e instalação do esterelizador | 1 | un | 0 | 0
12.2.3 |  | Cosanpa- | Assentamento e instalação de comporta | 1 | un | 0 | 0
|  |  | TOTAL DO SubItem 12.2 |  |  |  | 0
|  |  | TOTAL DO Item 12 |  |  |  | 0
|  |  | IMPORTA ESTA Obra EM |  |  |  | 0
AUTOMAÇÃO | [7 empty] | x
1 |  |  | SISTEMA DE AUTOMAÇÃO E SUPERVISÃO (AS)
1.1 |  | Cosanpa-902245 | Controlador de processos, montado em painel com os seguintes componentes: fonte de alimentação 24vcc/10a, cpu s7-416-2 24 vdc, 4 mb ram, rack ur2 e módulo de comunicação ethernet 100 mb/s | 2 | pacot | 0 | 0
1.2 |  | Cosanpa-902007 | Cp 443-5 extended (profibus dp) roteamento total (de ie até pb-dp/pa) | 2 | pacot | 0 | 0
1.3 |  | Cosanpa-901986 | Entrada digital 32 x 24 vdc - isolação otica | 7 | pç | 0 | 0
1.4 |  | Cosanpa-901988 | Módulo de saída digital 32 saídas 24vdc 0.5a | 4 | pç | 0 | 0
1.5 |  | Cosanpa-902008 | Cartao de memoria de 2048 kb | 2 | pç | 0 | 0
1.6 |  | Cosanpa-902009 | Rack para cpu e cartões com 9 slots | 2 | pç | 0 | 0
1.7 |  | Cosanpa-902010 | Fonte de alimentação para sensores 24vcc/100a instalada em painel com baterias e gabinete de expansão | 1 | pç | 0 | 0
1.8 |  | Cosanpa-902011 | No-break de 2kva 220/220 | 1 | pç | 0 | 0
1.9 |  | Cosanpa-902012 | Bateria para autonomia de 24min | 1 | pç | 0 | 0
1.10 |  | Cosanpa-902013 | Estrutura painel cpu 2200x800x500mm | 1 | pç | 0 | 0
1.11 |  | Cosanpa-902014 | Porta painel cpu 2200x800x500 | 1 | pç | 0 | 0
1.12 |  | Cosanpa-902015 | Visor de vidro temp. 6mm cpu 2200x800 - 2x1474x348 | 1 | pç | 0 | 0
1.13 |  | Cosanpa-902016 | Fechamento lateral painel cpu 2200x800x500mm | 1 | pç | 0 | 0
1.14 |  | Cosanpa-902017 | Placa de montagem painel cpu 2200x800mm | 1 | pç | 0 | 0
1.15 |  | Cosanpa-902018 | Base soleira 800x500 | 1 | pç | 0 | 0
1.16 |  | Cosanpa-902019 | Tampa inferior 800x500 | 1 | pç | 0 | 0
1.17 |  | Cosanpa-902020 | Argola de içamento | 1 | pç | 0 | 0
1.18 |  | Cosanpa-902021 | Sist. ventilação com vent. + grelha + filtro 65m3/h | 1 | pç | 0 | 0
1.19 |  | Cosanpa-902022 | Trafo universal isolado 2000va (alim. painel plc e i/o remoto) | 1 | pç | 0 | 0
1.20 |  | Cosanpa-902023 | Disjuntor mag. 2 polos 25a (alim. geral painel) | 1 | pç | 0 | 0
1.21 |  | Cosanpa-902024 | Disjuntor mag. 2 polos 10a (alim. 20 bornes fus. uso geral.) | 1 | pç | 0 | 0
1.22 |  | Cosanpa-902246 | Disjuntor mag. 1 polo 6a (iluminação painel) | 1 | pç | 0 | 0
1.23 |  | Cosanpa-902246 | Disjuntor mag. 1 polo 6a (tomada) | 2 | pç | 0 | 0
1.24 |  | Cosanpa-902246 | Disjuntor mag. 1 polo 6a (fontes 5a) | 2 | pç | 0 | 0
1.25 | SEINFRA | SEINFRA-I6491 | Borne fusivel | 2 | pç | 0 | 0
1.26 | SEINFRA | SEINFRA-I6491 | Borne passagem (tipo mola) | 200 | pç | 0 | 0
1.27 |  | Cosanpa-902032 | Poste final | 80 | pç | 0 | 0
1.28 |  | Cosanpa-902033 | Placa separadora de bornes | 12 | pç | 0 | 0
1.29 |  | Cosanpa-902036 | Borne terra 10mm | 24 | pç | 0 | 0
1.30 |  | Cosanpa-902038 | Placa separadora de bornes para borne 1492-h6 | 8 | pç | 0 | 0
1.31 |  | Cosanpa-902040 | Trilho ts-35 aço com furos oblongos | 40 | pç | 0 | 0
1.32 |  | Cosanpa-902041 | Suporte para trilho ts-35 | 5 | pç | 0 | 0
1.33 |  | Cosanpa-902043 | Barra de cobre estanhada 10x3mm comp. 1 (um) mt | 10 | pç | 0 | 0
1.34 |  | Cosanpa-902045 | Suporte completo para barramento | 2 | pç | 0 | 0
1.35 |  | Cosanpa-902046 | Grampo para conexão em barramento vd/am | 8 | pç | 0 | 0
1.36 |  | Cosanpa-902047 | Metros cabo 2,5 mm2 flexivel verde/amarelo (ater. instrum.) | 40 | pç | 0 | 0
1.37 |  | Cosanpa-902048 | Metros cabo 2,5 mm2 flexivel preto (ater. instrum.) | 40 | pç | 0 | 0
1.38 |  | Cosanpa-902049 | Metros cabo 1,5 mm2 flexivel preto (alim. instrumentos) | 40 | pç | 0 | 0
1.39 |  | Cosanpa-902051 | Metros cabo 1,0 mm2 flexivel preto (entradas digitais.) | 80 | pç | 0 | 0
1.40 |  | Cosanpa-902052 | Metros cabo 1,0 mm2 flexivel preto (saídas digitais.) | 320 | pç | 0 | 0
1.41 |  | Cosanpa-902054 | Metros cabo 1,5 mm2 flexivel vermelho (alim. 24vcc) | 160 | pç | 0 | 0
1.42 |  | Cosanpa-902055 | Metros cabo 1,5 mm2 flexivel azul escuro (alim. 24vcc) | 40 | pç | 0 | 0
1.43 |  | Cosanpa-902058 | Terminal ilhos vermelho 1mm | 40 | pç | 0 | 0
1.44 |  | Cosanpa-902058 | Terminal ilhos duplo vermelho 1mm | 640 | pç | 0 | 0
1.45 |  | Cosanpa-902058 | Terminal ilhos duplo vermelho 1mm | 320 | pç | 0 | 0
1.46 |  | Cosanpa-902058 | Terminal ilhos 1,5mm | 160 | pç | 0 | 0
1.47 |  | Cosanpa-902060 | Terminal ilhos duplo 1,5mm | 160 | pç | 0 | 0
1.48 |  | Cosanpa-902061 | Terminal ilhos 2,5mm | 80 | pç | 0 | 0
1.49 |  | Cosanpa-902062 | Terminal ilhos duplo 2,5mm | 80 | pç | 0 | 0
1.50 |  | Cosanpa-902064 | Luminaria 127vca 25w lamp. fluorecente compacta | 2 | pç | 0 | 0
1.51 |  | Cosanpa-902067 | Tomada redonda 2p+t | 1 | pç | 0 | 0
1.52 |  | Cosanpa-902069 | Abraçadeira 100x2,5mm, preta | 160 | pç | 0 | 0
1.53 |  | Cosanpa-902070 | Metros canaleta hellermann 80x80 | 5 | pç | 0 | 0
1.54 |  | Cosanpa-902072 | Metros canaleta hellermann 110x80 | 5 | pç | 0 | 0
1.55 |  | Cosanpa-902075 | Luva cristal (porta identificação cabos) | 800 | pç | 0 | 0
1.56 |  | Cosanpa-902076 | Rolo de fita de identificação | 1 | pç | 0 | 0
|  |  | TOTAL DO Item 1 |  |  |  | 0
2 |  |  | ELETROCALHAS
2.1 | SINAPI | SINAPI-21128 | Eletroduto de ferro galvanizado eletroliticamente, pesado, Ø 3/4" | 200 | m | 0 | 0
2.2 | SINAPI | SINAPI-21136 | Eletroduto de ferro galvanizado eletroliticamente, pesado, Ø 1" | 500 | m | 0 | 0
2.3 | SINAPI | SINAPI-21134 | Eletroduto de ferro galvanizado eletroliticamente, pesado, Ø 2" | 1000 | m | 0 | 0
2.4 | SINAPI | SINAPI-21131 | Eletroduto de ferro galvanizado eletroliticamente, pesado, Ø 2.1/2" | 200 | m | 0 | 0
2.5 | SINAPI | SINAPI-2619 | Curva 90 de ferro galvanizado - Ø 2.1/2" | 1000 | un | 0 | 0
2.6 | SINAPI | SINAPI-39272 | Curva 90 de pvc rigido para eletroduto roscavel d= 25 mm (3/4") | 500 | un | 0 | 0
2.7 | SINAPI | SINAPI-1876 | Curva 90 de pvc rigido para eletroduto roscavel d= 60 mm (2") | 500 | un | 0 | 0
2.8 | SINAPI | SINAPI-2633 | Curva 90 de ferro galvanizado - Ø 3/4" | 600 | un | 0 | 0
2.9 | SINAPI | SINAPI-2631 | Curva 90 de ferro galvanizado - Ø 2" | 200 | un | 0 | 0
2.10 | SINAPI | SINAPI-2637 | Luva de ferro galvanizado eletroliticamente, pesado, Ø 3/4" | 1000 | un | 0 | 0
2.11 | SINAPI | SINAPI-2640 | Luva de ferro galvanizado eletroliticamente, pesado, Ø 2.1/2" | 1000 | un | 0 | 0
2.12 | SINAPI | SINAPI-3912 | Luva de ferro galvanizado eletroliticamente, pesado, Ø 2" | 1000 | un | 0 | 0
2.13 | SINAPI | SINAPI-3910 | Luva de ferro galvanizado eletroliticamente, pesado, Ø 1" | 1000 | un | 0 | 0
2.14 | SINAPI | SINAPI-843 | Bucha e arruela em alumínio fundido p/ eletroduto - Ø 2" | 2 | un | 0 | 0
2.15 | SINAPI | SINAPI-39180 | Bucha e arruela em alumínio fundido p/ eletroduto - Ø 2.1/2" | 2 | un | 0 | 0
2.16 | SINAPI | SINAPI-855 | Bucha e arruela em alumínio fundido, p/ eletroduto - Ø 1" | 2 | un | 0 | 0
2.17 | SINAPI | SINAPI-39175 | Bucha e arruela em alumínio fundido, p/ eletroduto - Ø 3/4" | 29 | un | 0 | 0
2.18 | SINAPI | SINAPI-393 | Braçadeira circular Ø 1" | 2000 | un | 0 | 0
2.19 | SINAPI | SINAPI-396 | Braçadeira circular Ø 2" | 3000 | un | 0 | 0
2.20 | SINAPI | SINAPI-397 | Braçadeira circular Ø 2.1/2" | 2500 | un | 0 | 0
2.21 | SINAPI | SINAPI-400 | Braçadeira circular Ø 3/4" | 2500 | un | 0 | 0
2.22 | SINAPI | SINAPI-14054 | Condulete em liga de aluminio fundido tipo "e" d= 1" | 1000 | un | 0 | 0
2.23 | SINAPI | SINAPI-2565 | Condulete em liga de aluminio fundido tipo "e" d= 3/4" | 1000 | un | 0 | 0
2.24 | SINAPI | SINAPI-2587 | Condulete em liga de aluminio fundido tipo "lr" d=1" | 1000 | un | 0 | 0
2.25 | SINAPI | SINAPI-2593 | Condulete em liga de aluminio fundido tipo "lr" d=3/4" | 1000 | un | 0 | 0
2.26 | SINAPI | SINAPI-2586 | Condulete em liga de aluminio fundido tipo "t" d=1" | 1000 | un | 0 | 0
2.27 | SINAPI | SINAPI-2574 | Condulete em liga de aluminio fundido tipo "t" d=3/4" | 500 | un | 0 | 0
2.28 | SINAPI | SINAPI-2565 | Condulete c/ rosca em liga de aluminio fundido tipo "e" d= 3/4" | 500 | un | 0 | 0
2.29 | SINAPI | SINAPI-2593 | Condulete c/ rosca em liga de aluminio fundido tipo "lr" d=3/4" | 100 | un | 0 | 0
2.30 | SINAPI | SINAPI-11996 | Caixa passagem em chapa 18 de ferro galv 5" x 10" x 3" (125 x 250 x 80mm) com tampa e parafuso | 100 | un | 0 | 0
2.31 | SINAPI | SINAPI-11953 | Parafuso frances zincado 1/4" x 2" c/ porca e arruela lisa/media | 5000 | un | 0 | 0
2.32 | SINAPI | SINAPI-7568 | Bucha nylon s-10 c/ parafuso aco zinc rosca soberba cab chata 5,5 x 65mm | 10000 | un | 0 | 0
|  |  | TOTAL DO Item 2 |  |  |  | 0
3 |  |  | SISTEMA OPERACIONAL (OS)
3.1 |  | Cosanpa-902001 | Licença eng/runtime (single-user) para comunicar com até 262.144 powertags. inclui 512 archivetags. | 4 | pct | 0 | 0
3.2 |  | Cosanpa-902002 | Opcional que permite criar tabelas personalizadas no banco de dados sql do wincc para uso na aplicação, ex: receitas, relatórios por batelada, turnos, etc. licenciado somente em estações single-user. | 4 | pct | 0 | 0
3.3 |  | Cosanpa-902003 | Servidor web para 10 clientes remoto, que para visualização das telas do processo, publicação de relatórios na web, webcenter e add-in no excel para consulta de dados. | 1 | pct | 0 | 0
3.4 |  | Cosanpa-902004 | Licença para programação de clp. inclui todas as linguagens iec 61131-3: lad, fbd, il, st e sfc. permite simulação off-line. | 2 | pct | 0 | 0
3.5 |  | Cosanpa-902005 | Pc industrial as417-4 (20a) with cpu s7-417-4 24 vdc, 16 mb ram, ur1 rack, system-moutend and pretested. | 4 | pç | 0 | 0
3.6 |  | Cosanpa-902006 | Impressora hp color laserjet | 1 | pç | 0 | 0
3.7 | SEINFRA | SEINFRA-I7462 | Monitor widescreen lcd 19" | 4 | pç | 0 | 0
|  |  | TOTAL DO Item 3 |  |  |  | 0
4 |  |  | ELEVATÓRIA DE ESGOTO BRUTO
4.1 |  | Cosanpa-901944 | Transmissor de nivel ultrasonico com interface profibus-pa elemento sensor em pvdf, faixa de medicao ate 12m. conexão ao proceso via rosca 2" npt prog | 5 | pç | 0 | 0
4.2 |  | Cosanpa-901978 | Chave de fim de curso capacitiva com interface de comunicação profibus-pa | 4 | pç | 0 | 0
4.3 |  | Cosanpa-901840 | Transmissor de pressão manomérica sitrans p ds iii, faixa de medição 0,16 a 16bar, ip 67, com interface de comunicação profibus-pa e display para indicação local incorporados. | 8 | pç | 0 | 0
4.4 |  | Cosanpa-902000 | Ccm com sistema de velocidade variável de 120cv/440vca montado em painel ip 54 ou superior. o painel deverá ser composto por: conversor de frequência com interface de comunicação profibus-dp, painel de operação extraível montado na porta do painel disjuntor de proteção geral com interface de comunicação profibus-dp e ajuste das proteções térmica e magnética contactor de entrada para manobra do conversor de frequência reatância de entrada (2%), multimedidor de de grandezas elétricas (erro máximo de 0,5%) com interface de comunicação profibus-dp display para indicação local e conjunto de tp/tc para medição de energia na entrada do painel réguas de bornes para conexão do cabeamento de comando e força. | 4 | pç | 0 | 0
|  |  | TOTAL DO Item 4 |  |  |  | 0
5 |  |  | TRATAMENTO PRELIMINAR
5.1 |  | Cosanpa-901944 | Transmissor de nivel ultrasonico com interface profibus-pa elemento sensor em pvdf, faixa de medicao ate 12m. conexão ao proceso via rosca 2" npt prog | 1 | pç | 0 | 0
5.2 |  | Cosanpa-901999 | Ccm (potência de 1,5 cv a 5 cv) para acionamento, proteção e controle dos motores, das comportas e do acionamento de válvulas motorizadas. sendo 02 para a peneira rotativa 04 para caixa de areia (02 motores de centro e 02 motores , painel de operação extraível montado na porta do painel disjuntor de proteção geral com interface de comunicação profibus-dp e ajuste das proteções térmica e magnética contactor de entrada para manobra do conversor de frequencia reatância de entrada 2%, multimedidor de grandezas elétricas (erro máximo de 0,5%) com interface de comunicação profibus-dp display para indicação local e conjunto de tp/tc para medição de energia na entrada do painel réguas de bornes para conexão do cabeamento de comando e força. | 1 | pç | 0 | 0
|  |  | TOTAL DO Item 5 |  |  |  | 0
6 |  |  | REATORES ANAERÓBIOS
6.1 |  | Cosanpa-901998 | Ccm's - 25 (potência de 1,5 cv a 5 cv) para acionamento, proteção e controle dos motores, das comportas e do acionamento de válvulas motorizadas. sendo 02 para comporta da caixa de distribuição para o uasb, 02 para elevatório de lodo do uasb (biológico) e para os compressores do sistema de tratamento do biogás painel de operação extraível montado na porta do painel disjuntor de proteção geral com interface de comunicação profibus-dp e ajuste das proteções térmica e magnética contactor de entrada para manobra do conversor de frequência reatância de entrada (2%), multimedidor de de grandezas elétricas (erro máximo de 0,5%) com interface de comunicação profibus-dp display para indicação local e conjunto de tp/tc para medição de energia na entrada do painel réguas de bornes para conexão do cabeamento de comando e força. | 1 | pç | 0 | 0
|  |  | TOTAL DO Item 6 |  |  |  | 0
7 |  |  | MÃO DE OBRA
7.1 |  | Cosanpa-901855 | Comissionamento | 500 | horas | 0 | 0
7.2 |  | Cosanpa-901856 | Start-up | 140 | horas | 0 | 0
7.3 |  | Cosanpa-901857 | Treinamento | 140 | horas | 0 | 0
7.4 |  | Cosanpa-901858 | As built | 100 | horas | 0 | 0
7.5 |  | Cosanpa-901859 | Operacao assistida | 100 | horas | 0 | 0
7.6 |  | Cosanpa-901860 | Certificacao fisica e logica das redes de comunicacao de dados | 100 | horas | 0 | 0
|  |  | TOTAL DO Item 7 |  |  |  | 0
8 |  |  | BIOGÁS
8.1 |  | Cosanpa-901981 | Fonte de alimentação para clp com entrada 120/230vac saída 24v/5a | 1 | pç | 0 | 0
8.2 |  | Cosanpa-901982 | Clp com entrada profibus e ethernet com 256kb de memória interna | 1 | pç | 0 | 0
8.3 |  | Cosanpa-901983 | Micro cartao de memoria mmc de 512 kb | 1 | pç | 0 | 0
8.4 |  | Cosanpa-901984 | Trilho din para clp de 530mm | 1 | pç | 0 | 0
8.5 |  | Cosanpa-901986 | Entrada digital 32 x 24 vdc - isolação otica | 4 | pç | 0 | 0
8.6 |  | Cosanpa-901988 | Módulo de saída digital 32 saídas 24vdc 0.5a | 4 | pç | 0 | 0
8.7 |  | Cosanpa-901989 | Módulo de entrada analógica com 8 entradas 16 bits de tensão e corrente isoladas | 2 | pç | 0 | 0
8.8 |  | Cosanpa-901993 | Conector frontal 40 polos conexão fast-connect | 4 | pç | 0 | 0
|  |  | TOTAL DO Item 8 |  |  |  | 0
9 |  |  | FLOCULAÇÃO E FLOTAÇÃO
9.1 |  | Cosanpa-901944 | Transmissor de nivel ultrasonico com interface profibus-pa elemento sensor em pvdf, faixa de medicao ate 12m. conexão ao proceso via rosca 2" npt prog | 15 | pç | 0 | 0
9.2 |  | Cosanpa-901840 | Transmissor de pressão manomérica sitrans p ds iii, faixa de medição 0,16 a 16bar, ip 67, com interface de comunicação profibus-pa e display para indicação local incorporados. | 4 | pç | 0 | 0
9.3 |  | Cosanpa-901979 | Transmissor de vazão magnético composto por: -tubo medidor mag 5100w dn 300mm -7me6520-5yj13-2aa2 revestimento - borracha dura eletrodos - hastelloy c flange – ansi #150 b16.5 ( 18”) - transmissor modelo mag 6000 - 7me6920-1aa10-1aa0 saida em | 9 | pç | 0 | 0
9.4 |  | Cosanpa-901980 | Ccm - (potência de 1,5 cv a 170 cv) para acionamento, proteção e controle dos motores, das comportas e do acionamento de válvulas motorizadas. sendo 02 para o dosador de cal 02 para dosador de polímero da floculação, 01 para dosador volumétrico, e sistem de dosagem de cal do iodo químico composto por painel de operação extraível montado na porta do painel disjuntor de proteção geral com interface de comunicação profibus-dp e ajuste das proteções térmica e magnética contactor de entrada para manobra do conversor de frequência reatância de entrada (2%), multimedidor de de grandezas elétricas (erro máximo de 0,5%) com interface de comunicação profibus-dp display para indicação local e conjunto de tp/tc para medição de energia na entrada do painel réguas de bornes para conexão do cabeamento de comando e força. | 1 | pç | 0 | 0
9.5 |  | Cosanpa-901981 | Fonte de alimentação para clp com entrada 120/230vac saída 24v/5a | 1 | pç | 0 | 0
9.6 |  | Cosanpa-901982 | Clp com entrada profibus e ethernet com 256kb de memória interna | 1 | pç | 0 | 0
9.7 |  | Cosanpa-901983 | Micro cartao de memoria mmc de 512 kb | 1 | pç | 0 | 0
9.8 |  | Cosanpa-901984 | Trilho din para clp de 530mm | 1 | pç | 0 | 0
9.9 |  | Cosanpa-901986 | Entrada digital 32 x 24 vdc - isolação otica | 4 | pç | 0 | 0
9.10 |  | Cosanpa-901988 | Módulo de saída digital 32 saídas 24vdc 0.5a | 4 | pç | 0 | 0
9.11 |  | Cosanpa-901989 | Módulo de entrada analógica com 8 entradas 16 bits de tensão e corrente isoladas | 2 | pç | 0 | 0
9.12 |  | Cosanpa-901993 | Conector frontal 40 polos conexão fast-connect | 4 | pç | 0 | 0
9.13 |  | Cosanpa-901994 | Controlador padrao com protocolo de comunicação profibus-d para tratamento dos dados dos sensores de ph e turbidez | 1 | pç | 0 | 0
9.14 |  | Cosanpa-901995 | Sonda para medição de turbidez | 1 | pç | 0 | 0
9.15 |  | Cosanpa-901996 | Kit de instalaçâo para o sensor de ph | 1 | pç | 0 | 0
9.16 |  | Cosanpa-901997 | Eletrodo ph digital diferencial | 1 | pç | 0 | 0
|  |  | TOTAL DO Item 9 |  |  |  | 0
10 |  |  | EMISSÃO DE ESGOTO TRATADO
10.1 |  | Cosanpa-901944 | Transmissor de nivel ultrasonico com interface profibus-pa elemento sensor em pvdf, faixa de medicao ate 12m. conexão ao proceso via rosca 2" npt prog | 2 | pc | 0 | 0
10.2 |  | Cosanpa-901978 | Chave de fim de curso capacitiva com interface de comunicacao profibus-pa | 4 | pc | 0 | 0
10.3 |  | Cosanpa-901840 | Transmissor de pressao manomerica sitrans p ds iii, faixa de medicao 0,16 a 16bar, ip 67, com interface de comunicacao profibus-pa e display para indicacao local incorporados. | 5 | pc | 0 | 0
|  |  | TOTAL DO Item 10 |  |  |  | 0
11 |  |  | REDES DE COMUNICAÇÃO (NET)
11.1 |  | Cosanpa-901836 | Fonte de alimentação pala link dp/pa - ac120/230v dc24v 5a | 16 | pç | 0 | 0
11.2 |  | Cosanpa-901837 | Im157 - link dp/pa | 16 | pç | 0 | 0
11.3 |  | Cosanpa-901843 | Dp/pa coupler para área não ex para 1a | 16 | pç | 0 | 0
11.4 |  | Cosanpa-901844 | Bm im157 - mod bus ativo p/ 2 im157 funcionalidade dpv1 | 16 | pç | 0 | 0
11.5 |  | Cosanpa-901845 | Cabo profibus pa fc, área não-ex, preto, conexão rápida - 1000m | 2 | pç | 0 | 0
11.6 |  | Cosanpa-901846 | Conector profibus fast connect, 12mbit/s, 180 graus | 80 | pç | 0 | 0
11.7 |  | Cosanpa-900921 | Conector profibus fast conect- 12 mbit/s, 90 graus, com interf. pg | 80 | pç | 0 | 0
11.8 |  | Cosanpa-901848 | Cabo profibus, standard, 1000 metros, fast connect | 2 | pç | 0 | 0
11.9 |  | Cosanpa-901849 | Splitconnect tap - spur line, ip67 (pacote com 10 unidades) | 16 | pç | 0 | 0
11.10 |  | Cosanpa-901850 | Split connect coupler - para conexão em série de spur lines (10 unidades) | 16 | pç | 0 | 0
11.11 |  | Cosanpa-901851 | Split connect terminator (não-ex) - terminador (não pode ser usado em área ex) (5 unidades) | 8 | pç | 0 | 0
11.12 |  | Cosanpa-901852 | Switch industrial scalance x204-2 ou similar com 4 rj45 e duas portas para fibra ótica, suporte as redes ethernet e profinet | 4 | pç | 0 | 0
11.13 |  | Cosanpa-901853 | Repetidor diagnose p/ profibus-dp ip20 | 8 | pç | 0 | 0
|  |  | TOTAL DO Item 11 |  |  |  | 0
|  |  | IMPORTA ESTA Obra EM |  |  |  | 0
INSTALAÇÕES ELÉTRICAS | [7 empty] | x
1 |  |  | SPDA
1.1 | SINAPI | SINAPI-863 | Cabo de cobre nu 35mm² | 600 | m | 0 | 0
1.2 | SINAPI | SINAPI-867 | Cabo de cobre nu 50mm² | 1607 | m | 0 | 0
1.3 |  | Cosanpa-901971 | Suporte p/ cabo tipo presilha de latão, com furo Ø 5mm | 150 | pç | 0 | 0
1.4 |  | Cosanpa-901972 | Prensa-cabo nº 35mm² | 6 | pç | 0 | 0
1.5 |  | Cosanpa-901974 | Conjunto de solda exotérmica cabo-cabo 50mm² | 40 | pç | 0 | 0
1.6 |  | Cosanpa-901975 | Conjunto de solda exotérmica cabo-barra 35mm² | 8 | pç | 0 | 0
1.7 | SINAPI | SINAPI-3378 | Haste cobreada de terra 3/4" x 3,00m, c/ camada de 50 mm de espessura de cobre | 35 | pç | 0 | 0
1.8 |  | Cosanpa-451101 | Conector de cobre tipo transversal para aterramento | 45 | pç | 0 | 0
1.9 |  | Cosanpa-900348 | Caixa de pvc para inspeção de haste de terra | 4 | pç | 0 | 0
1.10 |  | Cosanpa-901976 | Clip galvanizado para cabo x vergalhão 40 mm² | 24 | pç | 0 | 0
1.11 |  | Cosanpa- | Assentamento e instalação de materiais eletricos | 1 | un | 0 | 0
|  |  | TOTAL DO Item 1 |  |  |  | 0
2 |  |  | ILUMINAÇÃO, TOMADAS E FORÇAS - FLOCULAÇÃO / FLOTAÇÃO
2.1 |  | Cosanpa-901865 | Eletroduto de pvc flexivel corrugado de Ø 5" tipo pead | 140 | m | 0 | 0
2.2 | SINAPI | SINAPI-2683 | Eletroduto de pvc flexivel corrugado de Ø 4" tipo pead | 354 | m | 0 | 0
2.3 |  | Cosanpa-901969 | Conexão emenda para eletroduto pead Ø 5" | 6 | pç | 0 | 0
2.4 |  | Cosanpa-901968 | Conexão emenda para eletroduto pead Ø 4" | 10 | pç | 0 | 0
2.5 |  | Cosanpa-901967 | Terminal para duto pead de 5" | 84 | pç | 0 | 0
2.6 |  | Cosanpa-901910 | Terminal para duto pead de 4" | 67 | pç | 0 | 0
2.7 |  | Cosanpa-901965 | Terminal para duto pead de 3" | 16 | pç | 0 | 0
2.8 |  | Cosanpa-901964 | Eletroduto de ferro galvanizado tipo pesado Ø 1" com acessórios de fixação | 60 | m | 0 | 0
2.9 |  | Cosanpa-901623 | Eletroduto de ferro galvanizado tipo pesado Ø 3/4" com acessórios de fixação | 365 | m | 0 | 0
2.10 | SINAPI | SINAPI-2624 | Curva de ferro galvanizado tipo pesado Ø 1" x 90 º com acessórios de fixação | 7 | pç | 0 | 0
2.11 | SINAPI | SINAPI-2623 | Curva de ferro galvanizado tipo pesado Ø 3/4" x 90 º com acessórios de fixação | 42 | pç | 0 | 0
2.12 | SINAPI | SINAPI-2686 | Eletroduto de pvc rígido Ø3" com acessórios de fixação | 20 | m | 0 | 0
2.13 | SINAPI | SINAPI-2680 | Eletroduto de pvc rígido Ø 1.1/2" com acessórios de fixação | 569 | m | 0 | 0
2.14 | SINAPI | SINAPI-2685 | Eletroduto de pvc rígido Ø 1" com acessórios de fixação | 662 | m | 0 | 0
2.15 | SEINFRA | SEINFRA-I1075 | Eletroduto de pvc rígido Ø 3/4" com acessórios de fixação | 55 | m | 0 | 0
2.16 | SINAPI | SINAPI-1877 | Curva de pvc rígido Ø 3" x 90 º com acessórios de fixação | 8 | pç | 0 | 0
2.17 | SINAPI | SINAPI-1875 | Curva de pvc rígido Ø 1.1/2" x 90 º com acessórios de fixação | 1 | pç | 0 | 0
2.18 | SINAPI | SINAPI-1939 | Curva de pvc rígido Ø 1" x 90 º com acessórios de fixação | 2 | pç | 0 | 0
2.19 | SINAPI | SINAPI-1879 | Curva de pvc rígido Ø 3/4" x 90 º com acessórios de fixação | 8 | pç | 0 | 0
2.20 | SINAPI | SINAPI-2500 | Eletroduto flexivel reforçado tipo seal tube de Ø 2" | 15 | m | 0 | 0
2.21 | SINAPI | SINAPI-2503 | Eletroduto flexivel reforçado tipo seal tube de Ø 1.1/2" | 37 | m | 0 | 0
2.22 | SEINFRA | SEINFRA-I6277 | Eletroduto flexivel reforçado tipo seal tube de Ø 1" | 120 | m | 0 | 0
2.23 | SEINFRA | SEINFRA-I6279 | Eletroduto flexivel reforçado tipo seal tube de Ø 3/4" | 30 | m | 0 | 0
2.24 | SEINFRA | SEINFRA-I6132 | Box reto para sealtube Ø 2" | 6 | pç | 0 | 0
2.25 | SEINFRA | SEINFRA-I6425 | Box reto para sealtube Ø 1.1/2" | 10 | pç | 0 | 0
2.26 | SEINFRA | SEINFRA-I6426 | Box reto para sealtube Ø 1" | 34 | pç | 0 | 0
2.27 | SEINFRA | SEINFRA-I6427 | Box reto para sealtube Ø 3/4" | 42 | pç | 0 | 0
2.28 |  | Cosanpa-901962 | Eletrocalha lisa 300x100mm, com tampa e acessórios de fixação | 217 | m | 0 | 0
2.29 |  | Cosanpa-901961 | Eletrocalha lisa 200x50mm, com tampa e acessórios de fixação | 15 | m | 0 | 0
2.30 |  | Cosanpa-901880 | Curva horizontal 90º p/ eletrocalha lisa 300x100mm, com tampa e acessórios de fixação | 5 | pç | 0 | 0
2.31 |  | Cosanpa-901958 | Tê horizontal 90º p/ eletrocalha lisa 200x50mm, com tampa e acessórios de fixação | 1 | pç | 0 | 0
2.32 |  | Cosanpa-901959 | Tê horizontal 90º p/ eletrocalha lisa 300x100mm, com tampa e acessórios de fixação | 5 | pç | 0 | 0
2.33 |  | Cosanpa-901960 | Flange de acabamento p/ eletrocalha lisa 300x100mm, com acessórios de fixação | 4 | pç | 0 | 0
2.34 |  | Cosanpa-901959 | Terminal de fechamento p/ eletrocalha lisa 300x100mm, com acessórios de fixação | 10 | pç | 0 | 0
2.35 |  | Cosanpa-901958 | Terminal de fechamento p/ eletrocalha lisa 200x50mm, com acessórios de fixação | 1 | pç | 0 | 0
2.36 |  | Cosanpa-901956 | Saida para eletroduto de 2" para fixação em eletrocalha altura até 100mm, com acessórios de fixação | 3 | pç | 0 | 0
2.37 |  | Cosanpa-901955 | Saida para eletroduto de 1.1/2" para fixação em eletrocalha altura até 100mm, com acessórios de fixação | 5 | pç | 0 | 0
2.38 |  | Cosanpa-901954 | Saida para eletroduto de 1" para fixação em eletrocalha altura até 100mm, com acessórios de fixação | 17 | pç | 0 | 0
2.39 |  | Cosanpa-901953 | Saida para eletroduto de 3/4" para fixação em eletrocalha altura até 100mm, com acessórios de fixação | 21 | pç | 0 | 0
2.40 | SINAPI | SINAPI-1015 | Cabo de cobre nº 240mm2 x 1kv-preto-flex | 1300 | m | 0 | 0
2.41 | SINAPI | SINAPI-998 | Cabo de cobre nº 95mm2 x 1kv-preto-flex | 60 | m | 0 | 0
2.42 | SINAPI | SINAPI-1018 | Cabo de cobre nº 50mm2 x 1kv-preto-flex | 30 | m | 0 | 0
2.43 | SINAPI | SINAPI-1019 | Cabo de cobre nº 35mm2 x 1kv-preto-flex | 600 | m | 0 | 0
2.44 | SINAPI | SINAPI-995 | Cabo de cobre nº 16mm2 x 1kv-preto-flex | 1200 | m | 0 | 0
2.45 | SINAPI | SINAPI-1020 | Cabo de cobre nº 10mm2 x 1kv-preto-flex | 450 | m | 0 | 0
2.46 | SINAPI | SINAPI-994 | Cabo de cobre nº 6mm² x 1kv- preto-flex | 2460 | m | 0 | 0
2.47 | SINAPI | SINAPI-1021 | Cabo de cobre nº 4mm² x 1kv- preto-flex | 350 | m | 0 | 0
2.48 | SINAPI | SINAPI-1014 | Cabo de cobre nº 2,5mm² x 1kv- preto-flex | 350 | m | 0 | 0
2.49 | SINAPI | SINAPI-39236 | Cabo de cobre nº 95mm² x 750v- preto-flex | 140 | m | 0 | 0
2.50 | SINAPI | SINAPI-986 | Cabo de cobre nº 25mm² x 750v- preto-flex | 530 | m | 0 | 0
2.51 | SINAPI | SINAPI-1004 | Cabo de cobre nº 16mm² x 750v- preto-flex | 130 | m | 0 | 0
2.52 | SINAPI | SINAPI-1004 | Cabo de cobre nº 16mm² x 750v- verde-flex | 200 | m | 0 | 0
2.53 | SINAPI | SINAPI-985 | Cabo de cobre nº 10mm² x 750v- preto-flex | 200 | m | 0 | 0
2.54 | SINAPI | SINAPI-985 | Cabo de cobre nº 10mm² x 750v- verde-flex | 700 | m | 0 | 0
2.55 | SINAPI | SINAPI-1008 | Cabo de cobre nº 6mm² x 750v- preto-flex | 4900 | m | 0 | 0
2.56 | SINAPI | SINAPI-1008 | Cabo de cobre nº 6mm² x 750v- azul claro-flex | 700 | m | 0 | 0
2.57 | SINAPI | SINAPI-1008 | Cabo de cobre nº 6mm² x 750v- verde-flex | 3300 | m | 0 | 0
2.58 | SINAPI | SINAPI-981 | Cabo de cobre nº 4mm² x 750v- preto-flex | 2500 | m | 0 | 0
2.59 | SINAPI | SINAPI-981 | Cabo de cobre nº 4mm² x 750v- azul claro-flex | 750 | m | 0 | 0
2.60 | SINAPI | SINAPI-981 | Cabo de cobre nº 4mm² x 750v- verde-flex | 1200 | m | 0 | 0
2.61 | SINAPI | SINAPI-984 | Cabo de cobre nº 2,5mm2 x 750v- preto-flex | 400 | m | 0 | 0
2.62 | SINAPI | SINAPI-984 | Cabo de cobre nº 2,5mm2 x 750v-azul-flex | 400 | m | 0 | 0
2.63 | SINAPI | SINAPI-984 | Cabo de cobre nº 2,5mm2 x 750v-branco-flex | 400 | m | 0 | 0
2.64 | SINAPI | SINAPI-984 | Cabo de cobre nº 2,5mm2 x 750v-verde-flex | 500 | m | 0 | 0
2.65 | SINAPI | SINAPI-2559 | Condulet tipo "c" Ø 3/4" com interruptor de 1 tecla simples | 6 | pç | 0 | 0
2.66 | SINAPI | SINAPI-2559 | Condulet tipo "c" Ø 3/4" com interruptor de 2 teclas simples | 5 | pç | 0 | 0
2.67 | SINAPI | SINAPI-2565 | Condulet tipo "e" Ø 3/4" com tomada 2p+t 15 a | 9 | pç | 0 | 0
2.68 | SINAPI | SINAPI-2574 | Condulet multiplo tipo t Ø 1" | 4 | pç | 0 | 0
2.69 | SINAPI | SINAPI-12019 | Condulet multiplo tipo ll Ø 1" | 3 | pç | 0 | 0
2.70 | SINAPI | SINAPI-2570 | Condulet multiplo tipo lr Ø 1" | 1 | pç | 0 | 0
2.71 | SINAPI | SINAPI-12021 | Condulet multiplo tipo ll Ø 3/4" | 10 | pç | 0 | 0
2.72 | SINAPI | SINAPI-2559 | Condulet multiplo tipo c Ø 3/4" | 15 | pç | 0 | 0
2.73 | SINAPI | SINAPI-12024 | Condulet multiplo tipo t Ø 3/4" | 15 | pç | 0 | 0
2.74 | SINAPI | SINAPI-393 | Braçadeiras galvanizadas tipo "d" de Ø 1" | 30 | pç | 0 | 0
2.75 | SINAPI | SINAPI-400 | Braçadeiras galvanizadas tipo "d" de Ø 3/4" | 200 | pç | 0 | 0
2.76 | SINAPI | SINAPI-4350 | Bucha de naylon d0 , com parafuso | 300 | pç | 0 | 0
2.77 | SINAPI | SINAPI-3807 | Luminária à prova de tempo, para lâmpada incandescente até 60w, para instalação aparente na parede, com grade e vidro de proteção, tipo "tartaruga" | 18 | pç | 0 | 0
2.78 | SINAPI | SINAPI-3787 | Luminária fechada para lâmpada a vapor metálico de 250w, com reator interno afp, base para relé fotoeletrico e relé fotoelétrico 10a , completa | 32 | pç | 0 | 0
2.79 |  | Cosanpa-901950 | Suporte para luminária pública 2 pétalas, para acoplamento de poste de aço com diametro de 60 mm | 2 | pç | 0 | 0
2.80 | SINAPI | SINAPI-12272 | Projetor com lâmpada a vapor metálico de 250w x 200v, com alojamento para equipamento auxiliar no corpo do projetor, para instalação em base de concreto, completo | 34 | pç | 0 | 0
2.81 |  | Cosanpa-901949 | Poste de aço tipo reto com altura útil de 5 metros e base para fixação por chumbadores | 2 | pç | 0 | 0
2.82 |  | Cosanpa-901948 | Poste de aço tipo reto com altura útil de 7 metros e base para fixação por chumbadores | 14 | pç | 0 | 0
2.83 | SINAPI | SINAPI-3764 | Lâmpada incandescente de 60 w x 220v | 20 | pç | 0 | 0
2.84 | SINAPI | SINAPI-11976 | Chumbador de 1/4" com rosca de 10 cm, com porca e arruela | 64 | pç | 0 | 0
2.85 |  | Cosanpa-901947 | Idem, qgbt, contendo os seguintes equipamentos:- 03 pára-raios 20 kv x 400 v- multimedidor digital de grandezas elétricas- 01 disjuntor geral 3p-1200 a- 01 disjuntores din 3p-700 a- 01 disjuntores din 3p-450 a- 01 disjuntores din 3p-350 a- 01 disjuntores din 3p-150 a- 01 disjuntores din 3p-120 a- 01 disjuntores din 3p-100 | 1 | un | 0 | 0
2.86 | SINAPI | SINAPI-20111 | Fita isolante plástica rolo 20 m x 19 mm | 10 | pç | 0 | 0
2.87 |  | Cosanpa-451833 | Fita isolante de borracha (auto fusão) rolo 10 m x 19 mm | 10 | pç | 0 | 0
2.88 | SINAPI | SINAPI-97903 | Caixa de passagem em alvenaria com tampa de concreto ao nivel do piso medindo 80x80x80cm | 15 | pç | 0 | 0
2.89 | SINAPI | SINAPI-97902 | Caixa de passagem em alvenaria com tampa de concreto ao nivel do piso medindo 50x50x50cm | 1 | pç | 0 | 0
2.90 | SINAPI | SINAPI-97901 | Caixa de passagem em alvenaria com tampa de concreto ao nivel do piso medindo 40x40x40cm | 42 | pç | 0 | 0
2.91 | SINAPI | SINAPI-1581 | Terminal de compressão para cabo 240 mm² | 182 | pç | 0 | 0
2.92 | SINAPI | SINAPI-1580 | Terminal de compressão para cabo 95 mm² | 25 | pç | 0 | 0
2.93 | SINAPI | SINAPI-1578 | Terminal de compressão para cabo 50 mm² | 6 | pç | 0 | 0
2.94 |  | Cosanpa- | Assentamento e instalação do qgbt, contendo os seguintes equipamentos:- 03 pára-raios 20 kv x 400 v- multimedidor digital de grandezas elétricas- 01 disjuntor geral 3p-1200 a- 01 disjuntores din 3p-700 a- 01 disjuntores din 3p-450 a- 01 disjuntores din 3p-350 a- 01 | 1 | un | 0 | 0
2.95 |  | Cosanpa- | Assentamento e instalação de materiais eletricos | 1 | un | 0 | 0
|  |  | TOTAL DO Item 2 |  |  |  | 0
|  |  | IMPORTA ESTA Obra EM |  |  |  | 0
OPERAÇÃO ASSISTIDA | [7 empty] | x
1 |  |  | ADMINISTRAÇÃO
1.1 | SINAPI | SINAPI-90777 | Técnico senior supervisor - 01 funcionario | 1320 | h | 0 | 0
1.2 | SINAPI | SINAPI-88266 | Operador de cco - 01 funcionarios | 1320 | h | 0 | 0
1.3 | SINAPI | SINAPI-88255 | Operador de tratamento - 04 funcionarios | 5280 | h | 0 | 0
1.4 | SINAPI | SINAPI-88243 | Auxiliar de operador - 04 funcionarios | 5280 | h | 0 | 0
1.5 | SINAPI | SINAPI-88255 | Tecnico mecanico - 01 funcionarios | 1320 | h | 0 | 0
1.6 | SINAPI | SINAPI-88243 | Auxiliar tecnico - 01 funcionario | 1320 | h | 0 | 0
1.7 | SINAPI | SINAPI-88266 | Tecnico eletromecanico - 01 funcionario | 1320 | h | 0 | 0
1.8 | SINAPI | SINAPI-90777 | Quimico pleno - 01 funcionario | 1320 | h | 0 | 0
1.9 | SINAPI | SINAPI-88321 | Tecnico de laboratorio - 01 funcionario | 1320 | h | 0 | 0
1.10 | SINAPI | SINAPI-88243 | Tecnico saneamento - 01 funcionario | 1320 | h | 0 | 0
1.11 | SINAPI | SINAPI-88243 | Tecnico automação - 01 funcionario | 1320 | h | 0 | 0
|  |  | TOTAL DO Item 1 |  |  |  | 0
2 |  |  | OPERADOR DE MAQUINAS E EQUIPAMENTOS
2.1 |  | Cosanpa-900943 | Veiculo popular tipo kombi | 6 | mes | 0 | 0
2.2 |  | Cosanpa-901126 | Veiculo leve | 6 | mes | 0 | 0
2.3 | SINAPI | SINAPI-3291 | Furadeira de impacto eletrica industrial c- mandril de 5-8" portatil | 1320 | h | 0 | 0
2.4 | SINAPI | SINAPI-3290 | Lixadeira industrial | 1320 | h | 0 | 0
2.5 | SINAPI | SINAPI-3332 | Aparelho oxi-acetileno | 1320 | h | 0 | 0
2.6 | SINAPI | SINAPI-4086 | Bomba submersivel p/ drenagem/esgotamento, eletrica trifasica acima de 5 cv descarga 4" hm = 25m, q= 162m3/h = 2700l/min. ou equiv | 1320 | h | 0 | 0
|  |  | TOTAL DO Item 2 |  |  |  | 0
3 |  |  | ANÁLISES FÍSICO QUÍMICAS E BACTERIOLÓGICAS
3.1 |  |  | ESGOTO AFLUENTE IN NATURA
3.1.1 |  | Cosanpa-902223 | Analise dqo (4 analises por mes) | 24 | un | 0 | 0
3.1.2 |  | Cosanpa-902224 | Analise dgo (4 analises por mes) | 24 | un | 0 | 0
3.1.3 |  | Cosanpa-902225 | Analise sst (8 analises por mes) | 48 | un | 0 | 0
3.1.4 |  | Cosanpa-902226 | Analise ssv (8 analises por mes) | 48 | un | 0 | 0
3.1.5 |  | Cosanpa-902227 | Analise ph (60 análise por mes) | 360 | un | 0 | 0
3.1.6 |  | Cosanpa-902228 | Analise oleos e graxas (4 analises por mes) | 24 | un | 0 | 0
3.1.7 |  | Cosanpa-902229 | Analise sedimentacao (cone) (60 analises por mes) | 360 | un | 0 | 0
3.1.8 |  | Cosanpa-902230 | Analise de alcalinidade (60 análise por mes) | 360 | un | 0 | 0
3.1.9 |  | Cosanpa-902231 | Analise temperatura (60 análise por mes) | 360 | un | 0 | 0
3.1.10 |  | Cosanpa-902232 | Analise ntk (8 analises por mes) | 48 | un | 0 | 0
3.1.11 |  | Cosanpa-902233 | Analise p total (8 analises por mes) | 48 | un | 0 | 0
|  |  | TOTAL DO SubItem 3.1 |  |  |  | 0
3.2 |  |  | ESGOTO EFLUENTES
3.2.1 |  | Cosanpa-902223 | Analise dqo (4 analises por mes) | 24 | un | 0 | 0
3.2.2 |  | Cosanpa-902224 | Analise dgo (4 analises por mes) | 24 | un | 0 | 0
3.2.3 |  | Cosanpa-902225 | Analise sst (8 analises por mes) | 48 | un | 0 | 0
3.2.4 |  | Cosanpa-902226 | Analise ssv (8 analises por mes) | 48 | un | 0 | 0
3.2.5 |  | Cosanpa-902227 | Analise ph (60 análise por mes) | 360 | un | 0 | 0
3.2.6 |  | Cosanpa-902228 | Analise oleos e graxas (4 analises por mes) | 24 | un | 0 | 0
3.2.7 |  | Cosanpa-902229 | Analise sedimentacao (cone) 60 analises por mes) | 360 | un | 0 | 0
3.2.8 |  | Cosanpa-902234 | Analise cor (30 análise por mes) | 180 | un | 0 | 0
3.2.9 |  | Cosanpa-902235 | Analise turbidez (30 análise por mes) | 180 | un | 0 | 0
3.2.10 |  | Cosanpa-902232 | Analise ntk (8 analises por mes) | 48 | un | 0 | 0
3.2.11 |  | Cosanpa-902233 | Analise p total (8 analises por mes) | 48 | un | 0 | 0
|  |  | TOTAL DO SubItem 3.2 |  |  |  | 0
3.3 |  |  | FLOCULAÇÃO E FLOTAÇÃO
3.3.1 |  | Cosanpa-902227 | Analise ph (60 análise por mes) | 360 | un | 0 | 0
3.3.2 |  | Cosanpa-902236 | Analise jarroteste (60 análise por mes) | 360 | un | 0 | 0
3.3.3 |  | Cosanpa-902237 | Analise solidos totais (30 análise por mes) | 180 | un | 0 | 0
3.3.4 |  | Cosanpa-902238 | Analise solidos volateis (30 análise por mes) | 180 | un | 0 | 0
|  |  | TOTAL DO SubItem 3.3 |  |  |  | 0
3.4 |  |  | LODO ADENSADO
3.4.1 |  | Cosanpa-902225 | Analise sst (8 analises por mes) | 48 | un | 0 | 0
3.4.2 |  | Cosanpa-902239 | Analise teor de umidade (8 analises por mes) | 48 | un | 0 | 0
|  |  | TOTAL DO SubItem 3.4 |  |  |  | 0
3.5 |  |  | LODO DESIDRATADO
3.5.1 |  | Cosanpa-902225 | Analise sst (8 analises por mes) | 48 | un | 0 | 0
3.5.2 |  | Cosanpa-902239 | Analise teor de umidade (8 analises por mes) | 48 | un | 0 | 0
3.5.3 |  | Cosanpa-902240 | Analise cromo total (2 analises por mes) | 12 | un | 0 | 0
3.5.4 |  | Cosanpa-902241 | Analise chumbo (2 analises por mes) | 12 | un | 0 | 0
3.5.5 |  | Cosanpa-902242 | Analise mercurio (2 analises por mes) | 12 | un | 0 | 0
3.5.6 |  | Cosanpa-902243 | Analise potassio (2 analises por mes) | 12 | un | 0 | 0
3.5.7 |  | Cosanpa-902232 | Analise ntk (2 analises por mes) | 12 | un | 0 | 0
3.5.8 |  | Cosanpa-902233 | Analise p total (2 analises por mes) | 12 | un | 0 | 0
3.5.9 |  | Cosanpa-902244 | Analise ovos de elmintos (2 analises por mes) | 12 | un | 0 | 0
3.5.10 |  | Cosanpa-902227 | Analise ph (2 analises por mes) | 12 | un | 0 | 0
|  |  | TOTAL DO SubItem 3.5 |  |  |  | 0
|  |  | TOTAL DO Item 3 |  |  |  | 0
|  |  | IMPORTA ESTA Obra EM |  |  |  | 0