## RESUMO
CT Nº. 424.416-85
PROGRAMA DE ACELERAÇÃO DO CRESCIMENTO - PAC 2 GRUPO IV
AMPLIAÇÃO DO SISTEMA DE ESGOTAMENTO SANITÁRIO DA CIDADE DE MARABÁ/PA
ITEM | SERVIÇOS | R$ | %
1 | ADMINISTRAÇÃO LOCAL
2 | MOBILIZAÇÃO E DESMOBILIZAÇÃO DA OBRA
3 | CANTEIRO DE OBRA
4 | REDE DE ESGOTAMENTO SANITÁRIO BACIA F
4.1 | REDE COLETORA CONVENCIONAL F
4.2 | BACIA F - RAMAIS PREDIAIS - LIGAÇÕES DOMICILIARES
4.3 | BACIA F - LIGAÇÕES INTRADOMICILIARES
4.4 | ESTAÇÃO ELEVATÓRIA DE ESGOTO F
4.5 | LINHA DE RECALQUE F
5 | REDE DE ESGOTAMENTO SANITÁRIO BACIA G2
5.1 | REDE COLETORA CONVENCIONAL G2
5.2 | BACIA G2 - RAMAIS PREDIAIS - LIGAÇÕES DOMICILIARES
5.3 | BACIA G2 - LIGAÇÕES INTRADOMICILIARES
5.4 | LINHA DE RECALQUE DA BACIA G2
5.5 | ESTAÇÃO ELEVATÓRIA G2
6 | PROJETO ELÉTRICO
6.1 | ESTAÇÃO ELEVATÓRIA DE ESGOTO EE-G2
6.2 | ESTAÇÃO ELEVATÓRIA DE ESGOTO EE-F
TOTAL
MATERIAIS E EQUIPAMENTOS ESPECIAIS
BANCO DE DADOS USADOS NESTE ORÇAMENTO:
1. Sinapi http://www.cef.com.br
2. Orse http://www.cehop.se.gov.br/orse/
3. Seinfra http://www.seinfra.ce.gov.br/index.php/downloads/category

## ORÇAMENTO
CT Nº. 424.416-85
ORÇAMENTO GERAL - PROGRAMA DE ACELERAÇÃO DO CRESCIMENTO - PAC 2 GRUPO IV | [5 empty] | B.D.I.
AMPLIAÇÃO DO SISTEMA DE ESGOTAMENTO SANITÁRIO DA CIDADE DE MARABÁ/PA | [5 empty] | MÃO-DE-OBRA/ SERVIÇOS / INSUMO |  |  | S | 26.36%
[6 empty] | FORNECIMENTO DE INSUMO |  |  | I | 26.36%
[6 empty] | EQUIPAMENTO ESPECIAL |  |  | E | 24.14%
SINAPI JUNHO/2019 SEM DESONERAÇÃO
ITEM | TABELA REF. | CÓD. REF. | BDI | TIPO S/I | SERVIÇOS | UNID. | VALORES A SEREM LICITADOS
|  |  | S/E |  |  |  | Quant. | Preço Unit. S/ B.D.I. | Preço Unit. C/ B.D.I. | Total C/ BDI
1 |  |  |  |  | ADMINISTRAÇÃO LOCAL |  |  |  |  | 0
1.1 | COMPOSIÇÃO |  | S | S | ADMINISTRAÇÃO LOCAL DE OBRA | UN | 1 |  | 0 | 0
2 |  |  |  |  | MOBILIZAÇÃO E DESMOBILIZAÇÃO DA OBRA |  |  |  |  | 0
2.1 |  |  |  |  | MOBILIZAÇÃO DA OBRA |  |  |  |  | 0
2.1.1 | COMPOSIÇÃO |  | S | S | MOBILIZAÇÃO DA OBRA | UN | 1 |  | 0 | 0
2.2 |  |  |  |  | DESMOBILIZAÇÃO DA OBRA |  |  |  |  | 0
2.2.1 | COMPOSIÇÃO |  | S | S | DESMOBILIZAÇÃO DA OBRA | UN | 1 |  | 0 | 0
3 |  |  |  |  | CANTEIRO DE OBRA |  |  |  |  | 0
3.1 |  |  |  |  | SERVIÇOS PRELIMINARES |  |  |  |  | 0
3.1.1 | SINAPI |  | S | S | CAPINA E LIMPEZA MANUAL DE TERRENO | M2 | 5000 |  | 0 | 0
3.1.2 | SINAPI |  | S | S | LOCACAO CONVENCIONAL DE OBRA, UTILIZANDO GABARITO DE TÁBUAS CORRIDAS PONTALETADAS A CADA 2,00M - 2 UTILIZAÇÕES. AF_10/2018 | M | 358.22 |  | 0 | 0
3.2 |  |  |  |  | BARRACÃO DE OBRAS |  |  |  |  | 0
3.2.1 | SINAPI |  | S | S | EXECUÇÃO DE ESCRITÓRIO EM CANTEIRO DE OBRA EM CHAPA DE MADEIRA COMPENSADA, NÃO INCLUSO MOBILIÁRIO E EQUIPAMENTOS. AF_02/2016 | M2 | 135.28 |  | 0 | 0
3.2.2 | SINAPI |  | S | S | EXECUÇÃO DE ALMOXARIFADO EM CANTEIRO DE OBRA EM CHAPA DE MADEIRA COMPENSADA, INCLUSO PRATELEIRAS. AF_02/2016 | M2 | 78.75 |  | 0 | 0
3.2.3 | SINAPI |  | S | S | EXECUÇÃO DE REFEITÓRIO EM CANTEIRO DE OBRA EM CHAPA DE MADEIRA COMPENSADA, NÃO INCLUSO MOBILIÁRIO E EQUIPAMENTOS. AF_02/2016 | M2 | 154.8 |  | 0 | 0
3.2.4 | SINAPI |  | S | S | EXECUÇÃO DE SANITÁRIO E VESTIÁRIO EM CANTEIRO DE OBRA EM CHAPA DE MADEIRA COMPENSADA, NÃO INCLUSO MOBILIÁRIO. AF_02/2016 | M2 | 66.15 |  | 0 | 0
3.2.5 | SINAPI |  | S | S | EXECUÇÃO DE DEPÓSITO EM CANTEIRO DE OBRA EM CHAPA DE MADEIRA COMPENSADA, NÃO INCLUSO MOBILIÁRIO. AF_04/2016 | M2 | 825.13 |  | 0 | 0
3.2.6 | SINAPI |  | S | S | EXECUÇÃO DE CENTRAL DE FÔRMAS, PRODUÇÃO DE ARGAMASSA OU CONCRETO EM CANTEIRO DE OBRA, NÃO INCLUSO MOBILIÁRIO E EQUIPAMENTOS. AF_04/2016 | M2 | 23.13 |  | 0 | 0
3.2.7 | SINAPI |  | S | S | EXECUÇÃO DE CENTRAL DE ARMADURA EM CANTEIRO DE OBRA, NÃO INCLUSO MOBILIÁRIO E EQUIPAMENTOS. AF_04/2016 | M2 | 23.13 |  | 0 | 0
3.2.8 | SINAPI |  | S | S | EXECUÇÃO DE GUARITA EM CANTEIRO DE OBRA EM CHAPA DE MADEIRA COMPENSADA, NÃO INCLUSO MOBILIÁRIO. AF_04/2016 | M2 | 19.25 |  | 0 | 0
3.2.9 | SINAPI |  | S | S | EXECUÇÃO DE RESERVATÓRIO ELEVADO DE ÁGUA (2000 LITROS) EM CANTEIRO DE OBRA, APOIADO EM ESTRUTURA DE MADEIRA. AF_02/2016 | UN | 4 |  | 0 | 0
3.2.10 | SINAPI |  | S | S | TANQUE SÉPTICO CIRCULAR, EM CONCRETO PRÉ-MOLDADO, DIÂMETRO INTERNO = 2,38 M, ALTURA INTERNA = 2,50 M, VOLUME ÚTIL: 10009,8 L (PARA 69 CONTRIBUINTES). AF_05/2018 | UN | 1 |  | 0 | 0
3.2.11 | SINAPI |  | S | S | SUMIDOURO RETANGULAR, EM ALVENARIA COM TIJOLOS CERÂMICOS MACIÇOS, DIMENSÕES INTERNAS: 1,6 X 3,4 X 3,0 M, ÁREA DE INFILTRAÇÃO: 32,9 M² (PARA 13 CONTRIBUINTES). AF_05/2018 | UN | 1 |  | 0 | 0
3.2.12 | SINAPI |  | S | S | ENTRADA PROVISORIA DE ENERGIA ELETRICA AEREA TRIFASICA 40A EM POSTE MADEIRA | UN | 1 |  | 0 | 0
3.2.13 | SINAPI |  | S | S | CARGA MANUAL DE ENTULHO EM CAMINHAO BASCULANTE 6 M3 | M3 | 921.36 |  | 0 | 0
3.2.14 | SINAPI |  | S | S | TRANSPORTE COM CAMINHÃO BASCULANTE DE 10 M3, EM VIA URBANA PAVIMENTADA, DMT ATÉ 30 KM (UNIDADE: M3XKM). AF_12/2016 | M3XKM | 13820.4 |  | 0 | 0
3.2.15 | SINAPI |  | S | S | PLACA DE OBRA EM CHAPA DE ACO GALVANIZADO | M2 | 76.8 |  | 0 | 0
3.2.16 | SINAPI |  | S | S | TAPUME DE CHAPA DE MADEIRA COMPENSADA, E= 6MM, COM PINTURA A CAL E REAPROVEITAMENTO DE 2X | M2 | 300 |  | 0 | 0
3.3 |  |  |  |  | Manutenção do Canteiro de Obras |  |  |  |  | 0
3.3.1 | COMPOSIÇÃO |  | S | S | MANUTENÇÃO DE BARRACÃO DE OBRA | MÊS | 18 |  | 0 | 0
4 |  |  |  |  | REDE DE ESGOTAMENTO SANITÁRIO BACIA F |  |  |  |  | 0
4.1 |  |  |  |  | REDE COLETORA CONVENCIONAL F |  |  |  |  | 0
4.1.1 |  |  |  |  | SERVIÇOS PRELIMINARES |  |  |  |  | 0
4.1.1.1 | SINAPI |  | S | S | LOCAÇÃO DE REDE DE ÁGUA OU ESGOTO. AF_10/2018 | M | 55906.81 |  | 0 | 0
4.1.1.2 | COMPOSIÇÃO |  | S | S | CADASTRO DE ADUTORAS. COLETORES E INTERCEPTORES, INCLUSIVE DESENHISTA | M | 55906.81 |  | 0 | 0
4.1.2 |  |  |  |  | SINALIZAÇÃO |  |  |  |  | 0
4.1.2.1 | COMPOSIÇÃO |  | S | S | SINALIZAÇÃO DE VALAS COM PLACAS INDICATIVAS, INCLUSIVE REMOÇÃO E TRANSPORTE AO LONGO DA OBRA | M | 55906.81 |  | 0 | 0
4.1.2.2 | SINAPI |  | S | S | SINALIZACAO DE TRANSITO - NOTURNA | M | 55906.81 |  | 0 | 0
4.1.2.3 | COMPOSIÇÃO |  | S | S | TAPUME EM MADEIRA COM TELA PLÁSTICA FABRICADA EM POLIETILENO - H = 1,20 M | M | 55906.81 |  | 0 | 0
4.1.2.4 | SINAPI |  | S | S | PASSADICOS COM TABUAS DE MADEIRA PARA PEDESTRES | M2 | 345.6 |  | 0 | 0
4.1.2.5 | SINAPI |  | S | S | PASSADICOS COM TABUAS DE MADEIRA PARA VEICULOS | M2 | 1984 |  | 0 | 0
4.1.3 |  |  |  |  | MOVIMENTO DE TERRA E ROCHA |  |  |  |  | 0
4.1.3.1 | SINAPI |  | S | S | ESCAVAÇÃO MANUAL DE VALA COM PROFUNDIDADE MENOR OU IGUAL A 1,30 M. AF_03/2016 | M3 | 7506.5 |  | 0 | 0
4.1.3.2 | SINAPI |  | S | S | ESCAVACAO MECANICA DE VALA EM MATERIAL DE 2A. CATEGORIA ATE 2 M DE PROFUNDIDADE COM UTILIZACAO DE ESCAVADEIRA HIDRAULICA | M3 | 36704.82 |  | 0 | 0
4.1.3.3 | SINAPI |  | S | S | ESCAVACAO MECANICA DE VALA EM MATERIAL 2A. CATEGORIA DE 2,01 ATE 4,00 M DE PROFUNDIDADE COM UTILIZACAO DE ESCAVADEIRA HIDRAULICA | M3 | 25901.6 |  | 0 | 0
4.1.3.4 | SINAPI |  | S | S | ESCAVACAO MECANICA DE VALA EM MATERIAL 2A. CATEGORIA DE 4,01 ATE 6,00 M DE PROFUNDIDADE COM UTILIZACAO DE ESCAVADEIRA HIDRAULICA | M3 | 4946.7 |  | 0 | 0
4.1.3.5 | COMPOSIÇÃO |  | S | S | REATERRO DE VALAS / CAVAS, COMPACTADA A MAÇO, EM CAMADAS DE ATÉ 30 CM | M3 | 19269.94 |  | 0 | 0
4.1.3.6 | COMPOSIÇÃO |  | S | S | REATERRO APILOADO EM CAMADAS 0,20M, UTILIZANDO MATERIAL ARGILO-ARENOSO ADQUIRIDO EM JAZIDA, JÁ CONSIDERANDO UM ACRÉSCIMO DE 25% NO VOLUME DO MATERIAL ADQUIRIDO, NÃO CONSIDERANDO O TRANSPORTE ATÉ O REATERRO | M3 | 28904.91 |  | 0 | 0
4.1.3.7 | COMPOSIÇÃO |  | S | S | LASTRO DE AREIA MEDIA / ENVOLTÓRIA | M3 | 16614.35 |  | 0 | 0
4.1.3.8 | SINAPI |  | S | S | PREPARO DE FUNDO DE VALA COM LARGURA MENOR QUE 1,5 M, EM LOCAL COM NÍVEL BAIXO DE INTERFERÊNCIA. AF_06/2016 | M2 | 41295.86 |  | 0 | 0
4.1.4 |  |  |  |  | TRANSPORTE E CARGA DE SOLO |  |  |  |  | 0
4.1.4.1 | SINAPI |  | S | S | CARGA E DESCARGA MECANIZADAS DE ENTULHO EM CAMINHAO BASCULANTE 6 M3 | M3 | 67636.77 |  | 0 | 0
4.1.4.2 | SINAPI |  | S | S | TRANSPORTE COM CAMINHÃO BASCULANTE DE 10 M3, EM VIA URBANA PAVIMENTADA, DMT ATÉ 30 KM (UNIDADE: M3XKM). AF_12/2016 | M3XKM | 1014551.55 |  | 0 | 0
4.1.4.3 | SINAPI |  | S | S | ESPALHAMENTO DE MATERIAL EM BOTA FORA, COM UTILIZACAO DE TRATOR DE ESTEIRAS DE 165 HP | M3 | 67636.77 |  | 0 | 0
4.1.4.4 | SINAPI |  | S | S | CARGA, MANOBRAS E DESCARGA DE AREIA, BRITA, PEDRA DE MAO E SOLOS COM CAMINHAO BASCULANTE 6 M3 (DESCARGA LIVRE) | M3 | 16614.35 |  | 0 | 0
4.1.4.5 | SINAPI |  | S | S | TRANSPORTE COM CAMINHÃO BASCULANTE DE 10 M3, EM VIA URBANA PAVIMENTADA, DMT ATÉ 30 KM (UNIDADE: M3XKM). AF_12/2016 | M3XKM | 249215.25 |  | 0 | 0
4.1.5 |  |  |  |  | ESTRUTURAS COMPLEMENTARES |  |  |  |  | 0
4.1.5.1 | SINAPI |  | S | S | (COMPOSIÇÃO REPRESENTATIVA) POÇO DE VISITA CIRCULAR PARA ESGOTO, EM CONCRETO PRÉ-MOLDADO, DIÂMETRO INTERNO = 1,0 M, PROFUNDIDADE ATÉ 1,50 M, EXCLUINDO TAMPÃO. AF_04/2018 | UN | 664 |  | 0 | 0
4.1.5.2 | COMPOSIÇÃO |  | S | S | FORNECIMENTO E ASSENTAMENTO DE TAMPÃO ARTICULADO EM F°F° PARA PV'S, DN=600MM, CARGA 12,5 TON. DIMENSIONADO CONFORME NBR 10158 | UN | 1070 |  | 0 | 0
4.1.5.3 | SINAPI |  | S | S | (COMPOSIÇÃO REPRESENTATIVA) POÇO DE VISITA CIRCULAR PARA ESGOTO, EM CONCRETO PRÉ-MOLDADO, DIÂMETRO INTERNO = 1,0 M, PROFUNDIDADE DE 1,50 A 2,00 M, EXCLUINDO TAMPÃO. AF_04/2018 | UN | 163 |  | 0 | 0
4.1.5.4 | SINAPI |  | S | S | (COMPOSIÇÃO REPRESENTATIVA) POÇO DE VISITA CIRCULAR PARA ESGOTO, EM CONCRETO PRÉ-MOLDADO, DIÂMETRO INTERNO = 1,0 M, PROFUNDIDADE DE 2,00 A 2,50 M, EXCLUINDO TAMPÃO. AF_04/2018 | UN | 83 |  | 0 | 0
4.1.5.5 | SINAPI |  | S | S | (COMPOSIÇÃO REPRESENTATIVA) POÇO DE VISITA CIRCULAR PARA ESGOTO, EM CONCRETO PRÉ-MOLDADO, DIÂMETRO INTERNO = 1,0 M, PROFUNDIDADE DE 2,50 A 3,00 M, EXCLUINDO TAMPÃO. AF_04/2018 | UN | 87 |  | 0 | 0
4.1.5.6 | SINAPI |  | S | S | (COMPOSIÇÃO REPRESENTATIVA) POÇO DE VISITA CIRCULAR PARA ESGOTO, EM CONCRETO PRÉ-MOLDADO, DIÂMETRO INTERNO = 1,0 M, PROFUNDIDADE DE 3,00 A 3,50 M, EXCLUINDO TAMPÃO. AF_04/2018 | UN | 44 |  | 0 | 0
4.1.5.7 | COMPOSIÇÃO |  | S | S | POCO DE VISITA PARA REDE DE ESG. SANIT., EM ANEIS DE CONCRETO, DIÂMETRO = 60CM E 110CM, PROF = 380CM, EXCLUINDO TAMPAO FERRO FUNDIDO | UN | 5 |  | 0 | 0
4.1.5.8 | COMPOSIÇÃO |  | S | S | POCO DE VISITA PARA REDE DE ESG. SANIT., EM ANEIS DE CONCRETO, DIÂMETRO = 60CM E 110CM, PROF = 440CM, EXCLUINDO TAMPAO FERRO FUNDIDO. | UN | 17 |  | 0 | 0
4.1.5.9 | COMPOSIÇÃO |  | S | S | POCO DE VISITA PARA REDE DE ESG. SANIT., EM ANEIS DE CONCRETO, DIÂMETRO = 60CM E 110CM, PROF = 470CM, EXCLUINDO TAMPAO FERRO FUNDIDO. | UN | 1 |  | 0 | 0
4.1.5.10 | COMPOSIÇÃO |  | S | S | POCO DE VISITA PARA REDE DE ESG. SANIT., EM ANEIS DE CONCRETO, DIÂMETRO = 60CM E 110CM, PROF = 500CM, EXCLUINDO TAMPAO FERRO FUNDIDO. | UN | 1 |  | 0 | 0
4.1.5.11 | COMPOSIÇÃO |  | S | S | POCO DE VISITA PARA REDE DE ESG. SANIT., EM ANEIS DE CONCRETO, DIÂMETRO = 60CM E 110CM, PROF = 560CM, EXCLUINDO TAMPAO FERRO FUNDIDO. | UN | 5 |  | 0 | 0
4.1.5.12 | COMPOSIÇÃO |  | S | S | BASE DE APOIO PARA PV OU PI EM CONCRETO ARMADO FCK 18 MPA , INCLUINDO LANÇAMENTO | M3 | 256.62 |  | 0 | 0
4.1.5.13 | COMPOSIÇÃO |  | S | S | LASTRO DE BRITA | M3 | 226.61 |  | 0 | 0
4.1.6 |  |  |  |  | SERVIÇOS COMPLEMENTARES |  |  |  |  | 0
4.1.6.1 | COMPOSIÇÃO |  | S | S | ESCORAMENTO DE VALAS CONTINUO | M2 | 54981.28 |  | 0 | 0
4.1.6.2 | COMPOSIÇÃO |  | S | S | ESCORAMENTO DE VALAS COM PRANCHOES METALICOS - AREA CRAVADA - (REF. COMP SINAPI AGOS.2017) | M2 | 23081.03 |  | 0 | 0
4.1.6.3 | SINAPI |  | S | S | ESGOTAMENTO COM MOTO-BOMBA AUTOESCOVANTE | H | 1860 |  | 0 | 0
4.1.6.4 | COMPOSIÇÃO |  | S | S | REBAIXAMENTO DE LENÇOL FREÁTICO COM PONTEIRAS FILTRANTES EM VALAS ATÉ 6,00 METROS | M | 5031.61 |  | 0 | 0
4.1.6.5 | SINAPI |  | S | S | CARGA, MANOBRAS E DESCARGA DE AREIA, BRITA, PEDRA DE MAO E SOLOS COM CAMINHAO BASCULANTE 6 M3 (DESCARGA LIVRE) | M3 | 288.67 |  | 0 | 0
4.1.6.6 | SINAPI |  | S | S | TRANSPORTE COM CAMINHÃO BASCULANTE DE 10 M3, EM VIA URBANA PAVIMENTADA, DMT ATÉ 30 KM (UNIDADE: M3XKM). AF_12/2016 | M3XKM | 2886.7 |  | 0 | 0
4.1.7 |  |  |  |  | FORNECIMENTO DE TUBOS, PEÇAS E CONEXÕES |  |  |  |  | 0
4.1.7.1 | SINAPI |  | S | I | TUBO COLETOR DE ESGOTO, PVC, JEI, DN 150 MM (NBR 7362) | M | 49540.26 |  | 0 | 0
4.1.7.2 | SINAPI |  | S | I | TUBO COLETOR DE ESGOTO PVC, JEI, DN 200 MM (NBR 7362) | M | 1229.89 |  | 0 | 0
4.1.7.3 | SINAPI |  | S | I | TUBO COLETOR DE ESGOTO PVC, JEI, DN 250 MM (NBR 7362) | M | 1198.29 |  | 0 | 0
4.1.7.4 | SINAPI |  | S | I | TUBO COLETOR DE ESGOTO PVC, JEI, DN 300 MM (NBR 7362) | M | 906.86 |  | 0 | 0
4.1.7.5 | SINAPI |  | S | I | TUBO COLETOR DE ESGOTO PVC, JEI, DN 350 MM (NBR 7362) | M | 440.76 |  | 0 | 0
4.1.7.6 | SINAPI |  | S | I | TUBO COLETOR DE ESGOTO PVC, JEI, DN 400 MM (NBR 7362) | M | 494.57 |  | 0 | 0
4.1.7.7 | SEINFRA |  | S | I | TUBO FoFo CILÍNDRICO P/ ESGOTO DN 300, L = 5800mm | UN | 4 |  | 0 | 0
4.1.7.8 | SEINFRA |  | S | I | TUBO FoFo CILÍNDRICO P/ ESGOTO DN 800, L = 6800mm | UN | 4 |  | 0 | 0
4.1.8 |  |  |  |  | FORNECIMENTO DE ACESSÓRIOS PARA TUBOS, PEÇAS E CONEXÕES |  |  |  |  | 0
4.1.8.1 | SINAPI |  | S | I | ANEL BORRACHA, PARA TUBO PVC, REDE COLETOR ESGOTO, DN 150 MM (NBR 7362) | UN | 6407 |  | 0 | 0
4.1.8.2 | SINAPI |  | S | I | ANEL BORRACHA, PARA TUBO PVC, REDE COLETOR ESGOTO, DN 200 MM (NBR 7362) | UN | 181 |  | 0 | 0
4.1.8.3 | SINAPI |  | S | I | ANEL BORRACHA, PARA TUBO PVC, REDE COLETOR ESGOTO, DN 250 MM (NBR 7362) | UN | 78 |  | 0 | 0
4.1.8.4 | SINAPI |  | S | I | ANEL BORRACHA, PARA TUBO, PVC REDE COLETOR ESGOTO, DN 300 MM (NBR 7362) | UN | 42 |  | 0 | 0
4.1.8.5 | SINAPI |  | S | I | ANEL BORRACHA, PARA TUBO PVC, REDE COLETOR ESGOTO, DN 350 MM (NBR 7362) | UN | 75 |  | 0 | 0
4.1.8.6 | SINAPI |  | S | I | ANEL BORRACHA, PARA TUBO PVC, REDE COLETOR ESGOTO, DN 400 MM (NBR 7362) | UN | 84 |  | 0 | 0
4.1.9 |  |  |  |  | FORNECIMENTO DE TUBOS EM CONCRETO ARMADO |  |  |  |  | 0
4.1.9.1 | SINAPI |  | S | I | TUBO CONCRETO ARMADO, CLASSE EA-3, PB JE, DN 500 MM, PARA ESGOTO SANITARIO (NBR 8890) | M | 408.75 |  | 0 | 0
4.1.9.2 | SINAPI |  | S | I | TUBO CONCRETO ARMADO, CLASSE EA-3, PB JE, DN 600 MM, PARA ESGOTO SANITARIO (NBR 8890) | M | 408.03 |  | 0 | 0
4.1.9.3 | SINAPI |  | S | I | TUBO CONCRETO ARMADO, CLASSE EA-3, PB JE, DN 700 MM, PARA ESGOTO SANITARIO (NBR 8890) | M | 930.16 |  | 0 | 0
4.1.9.4 | SINAPI |  | S | I | TUBO CONCRETO ARMADO, CLASSE EA-3, PB JE, DN 800 MM, PARA ESGOTO SANITARIO (NBR 8890) | M | 336.8 |  | 0 | 0
4.1.10 |  |  |  |  | ASSENTAMENTO E MONTAGEM DE MATERIAS |  |  |  |  | 0
4.1.10.1 | SINAPI |  | S | S | ASSENTAMENTO DE TUBO DE PVC PARA REDE COLETORA DE ESGOTO DE PAREDE MACIÇA, DN 150 MM, JUNTA ELÁSTICA, INSTALADO EM LOCAL COM NÍVEL BAIXO DE INTERFERÊNCIAS (NÃO INCLUI FORNECIMENTO). AF_06/2015 | M | 49540.26 |  | 0 | 0
4.1.10.2 | SINAPI |  | S | S | ASSENTAMENTO DE TUBO DE PVC PARA REDE COLETORA DE ESGOTO DE PAREDE MACIÇA, DN 200 MM, JUNTA ELÁSTICA, INSTALADO EM LOCAL COM NÍVEL BAIXO DE INTERFERÊNCIAS (NÃO INCLUI FORNECIMENTO). AF_06/2015 | M | 1229.89 |  | 0 | 0
4.1.10.3 | SINAPI |  | S | S | ASSENTAMENTO DE TUBO DE PVC PARA REDE COLETORA DE ESGOTO DE PAREDE MACIÇA, DN 250 MM, JUNTA ELÁSTICA, INSTALADO EM LOCAL COM NÍVEL BAIXO DE INTERFERÊNCIAS (NÃO INCLUI FORNECIMENTO). AF_06/2015 | M | 1198.29 |  | 0 | 0
4.1.10.4 | SINAPI |  | S | S | ASSENTAMENTO DE TUBO DE PVC PARA REDE COLETORA DE ESGOTO DE PAREDE MACIÇA, DN 300 MM, JUNTA ELÁSTICA, INSTALADO EM LOCAL COM NÍVEL BAIXO DE INTERFERÊNCIAS (NÃO INCLUI FORNECIMENTO). AF_06/2015 | M | 906.86 |  | 0 | 0
4.1.10.5 | SINAPI |  | S | S | ASSENTAMENTO DE TUBO DE PVC PARA REDE COLETORA DE ESGOTO DE PAREDE MACIÇA, DN 350 MM, JUNTA ELÁSTICA, INSTALADO EM LOCAL COM NÍVEL BAIXO DE INTERFERÊNCIAS (NÃO INCLUI FORNECIMENTO). AF_06/2015 | M | 440.76 |  | 0 | 0
4.1.10.6 | SINAPI |  | S | S | ASSENTAMENTO DE TUBO DE PVC PARA REDE COLETORA DE ESGOTO DE PAREDE MACIÇA, DN 400 MM, JUNTA ELÁSTICA, INSTALADO EM LOCAL COM NÍVEL BAIXO DE INTERFERÊNCIAS (NÃO INCLUI FORNECIMENTO). AF_06/2015 | M | 494.57 |  | 0 | 0
4.1.10.7 | SINAPI |  | S | S | ASSENTAMENTO DE TUBO DE FERRO FUNDIDO PARA REDE DE ÁGUA, DN 300 MM, JUNTA ELÁSTICA, INSTALADO EM LOCAL COM NÍVEL BAIXO DE INTERFERÊNCIAS (NÃO INCLUI FORNECIMENTO). AF_11/2017 | M | 20.73 |  | 0 | 0
4.1.10.8 | SINAPI |  | S | S | ASSENTAMENTO DE TUBO DE FERRO FUNDIDO PARA REDE DE ÁGUA, DN 800 MM, JUNTA ELÁSTICA, INSTALADO EM LOCAL COM NÍVEL BAIXO DE INTERFERÊNCIAS (NÃO INCLUI FORNECIMENTO). AF_11/2017 | M | 27.2 |  | 0 | 0
4.1.11 |  |  |  |  | ASSENTAMENTO E MONTAGEM DE MATERIAIS EM CONCRETO ARMADO |  |  |  |  | 0
4.1.11.1 | SINAPI |  | S | S | ASSENTAMENTO DE TUBO DE CONCRETO PARA REDES COLETORAS DE ESGOTO SANITÁRIO, DIÂMETRO DE 500 MM, JUNTA ELÁSTICA, INSTALADO EM LOCAL COM BAIXO NÍVEL DE INTERFERÊNCIAS (NÃO INCLUI FORNECIMENTO). AF_12/2015 | M | 408.75 |  | 0 | 0
4.1.11.2 | SINAPI |  | S | S | ASSENTAMENTO DE TUBO DE CONCRETO PARA REDES COLETORAS DE ESGOTO SANITÁRIO, DIÂMETRO DE 600 MM, JUNTA ELÁSTICA, INSTALADO EM LOCAL COM BAIXO NÍVEL DE INTERFERÊNCIAS (NÃO INCLUI FORNECIMENTO). AF_12/2015 | M | 408.03 |  | 0 | 0
4.1.11.3 | SINAPI |  | S | S | ASSENTAMENTO DE TUBO DE CONCRETO PARA REDES COLETORAS DE ESGOTO SANITÁRIO, DIÂMETRO DE 700 MM, JUNTA ELÁSTICA, INSTALADO EM LOCAL COM BAIXO NÍVEL DE INTERFERÊNCIAS (NÃO INCLUI FORNECIMENTO). AF_12/2015 | M | 930.16 |  | 0 | 0
4.1.11.4 | SINAPI |  | S | S | ASSENTAMENTO DE TUBO DE CONCRETO PARA REDES COLETORAS DE ESGOTO SANITÁRIO, DIÂMETRO DE 800 MM, JUNTA ELÁSTICA, INSTALADO EM LOCAL COM BAIXO NÍVEL DE INTERFERÊNCIAS (NÃO INCLUI FORNECIMENTO). AF_12/2015 | M | 336.8 |  | 0 | 0
4.1.12 |  |  |  |  | TRANSPORTE DE TUBOS, PEÇAS E CONEXÕES |  |  |  |  | 0
4.1.12.1 | COMPOSIÇÃO |  | S | S | CARGA E DESCARGA DE TUBOS PVC RIGÍDO / RPVC, DN ATE 350 MM | M | 40686 |  | 0 | 0
4.1.12.2 | COMPOSIÇÃO |  | S | S | TRANSPORTE DE TUBOS DE PVC DN 150 | M | 38438 |  | 0 | 0
4.1.12.3 | COMPOSIÇÃO |  | S | S | TRANSPORTE DE TUBOS DE PVC DN 200 - (REF. COMP SINAPI AGOS.2017) | M | 1086 |  | 0 | 0
4.1.12.4 | COMPOSIÇÃO |  | S | S | TRANSPORTE DE TUBOS DE PVC DN 250 - (REF. COMP SINAPI AGOS.2017) | M | 465 |  | 0 | 0
4.1.12.5 | COMPOSIÇÃO |  | S | S | TRANSPORTE DE TUBOS DE PVC DN 300 - (REF. COMP SINAPI AGOS.2017) | M | 252 |  | 0 | 0
4.1.12.6 | COMPOSIÇÃO |  | S | S | TRANSPORTE DE TUBOS DE PVC DN 350 - (REF. COMP SINAPI AGOS.2017) | M | 445 |  | 0 | 0
4.1.12.7 | COMPOSIÇÃO |  | S | S | CARGA E DESCARGA DE TUBOS PVC RIGÍDO / RPVC, DN DE 400 MM | M | 499 |  | 0 | 0
4.1.12.8 | COMPOSIÇÃO |  | S | S | TRANSPORTE DE TUBOS DE PVC DN 400 - (REF. COMP SINAPI AGOS.2017) | M | 499 |  | 0 | 0
4.1.12.9 | COMPOSIÇÃO |  | S | S | CARGA E DESCARGA DE TUBOS DE CONCRETO CLASSE A-3 DN500MM | M | 413 |  | 0 | 0
4.1.12.10 | COMPOSIÇÃO |  | S | S | CARGA E DESCARGA DE TUBOS DE CONCRETO CLASSE A-3 DN600MM | M | 411 |  | 0 | 0
4.1.12.11 | COMPOSIÇÃO |  | S | S | CARGA E DESCARGA DE TUBOS DE CONCRETO CLASSE A-3 DN700MM | M | 938 |  | 0 | 0
4.1.12.12 | COMPOSIÇÃO |  | S | S | CARGA E DESCARGA DE TUBOS DE CONCRETO CLASSE A-3 DN800MM | M | 336.8 |  | 0 | 0
4.1.12.13 | COMPOSIÇÃO |  | S | S | TRANSPORTE PARA TUBOS EM CONCRETO CLASSE A-3 DN 500MM DMT=10,00KM | M | 413 |  | 0 | 0
4.1.12.14 | COMPOSIÇÃO |  | S | S | TRANSPORTE PARA TUBOS EM CONCRETO CLASSE A-3 DN 600MM DMT=10,00KM | M | 411 |  | 0 | 0
4.1.12.15 | COMPOSIÇÃO |  | S | S | TRANSPORTE PARA TUBOS EM CONCRETO CLASSE A-3 DN 700MM DMT=10,00KM | M | 938 |  | 0 | 0
4.1.12.16 | COMPOSIÇÃO |  | S | S | TRANSPORTE PARA TUBOS EM CONCRETO CLASSE A-3 DN 800MM DMT=10,00KM | M | 336.8 |  | 0 | 0
4.1.13 |  |  |  |  | DEMOLIÇÃO E RECOMPOSIÇÃO DE PAVIMENTOS |  |  |  |  | 0
4.1.13.1 | SINAPI |  | S | S | DEMOLIÇÃO DE PAVIMENTAÇÃO ASFÁLTICA COM UTILIZAÇÃO DE MARTELO PERFURADOR, ESPESSURA ATÉ 15 CM, EXCLUSIVE CARGA E TRANSPORTE | M2 | 1680.03 |  | 0 | 0
4.1.13.2 | COMPOSIÇÃO |  | S | S | PAVIMENTAÇÃO COM CONCRETO BETUMINOSO USINADO A QUENTE(CBUQ),CAP 50/70 COM APLICAÇÃO MANUAL, EXCLUSIVE TRANSPORTE | M2 | 33600.62 |  | 0 | 0
4.1.13.3 | SINAPI |  | S | S | PINTURA DE LIGACAO COM EMULSAO RR-2C | M2 | 33600.62 |  | 0 | 0
4.1.13.4 | SINAPI |  | S | S | EXECUÇÃO DE IMPRIMAÇÃO COM ASFALTO DILUÍDO CM-30. AF_09/2017 | M2 | 33600.62 |  | 0 | 0
4.1.13.5 | COMPOSIÇÃO |  | S | S | BASE DE SOLO ESTABILIZADO SEM MISTURA, COMPACTACAO 100% PROCTOR NORMAL, EXCLUSIVE ESCAVACAO, CARGA E TRANSPORTE DO SOLO - (REF. COMP SINAPI AGOS.2017) | M3 | 6720.12 |  | 0 | 0
4.1.13.6 | SINAPI |  | S | S | CARGA, MANOBRAS E DESCARGA DE MISTURA BETUMINOSA A QUENTE, COM CAMINHAO BASCULANTE 6 M3 | T | 4032.07 |  | 0 | 0
4.1.13.7 | SINAPI |  | S | S | TRANSPORTE COM CAMINHÃO BASCULANTE 10 M3 DE MASSA ASFALTICA PARA PAVIMENTAÇÃO URBANA | M3XKM | 25200.46 |  | 0 | 0
4.1.13.8 | SINAPI |  | S | S | CARGA E DESCARGA MECANIZADAS DE ENTULHO EM CAMINHAO BASCULANTE 6 M3 | M3 | 8855.39 |  | 0 | 0
4.1.13.9 | SINAPI |  | S | S | TRANSPORTE COM CAMINHÃO BASCULANTE DE 10 M3, EM VIA URBANA PAVIMENTADA, DMT ATÉ 30 KM (UNIDADE: M3XKM). AF_12/2016 | M3XKM | 132830.88 |  | 0 | 0
4.1.13.10 | SINAPI |  | S | S | ESPALHAMENTO DE MATERIAL EM BOTA FORA, COM UTILIZACAO DE TRATOR DE ESTEIRAS DE 165 HP | M3 | 8855.39 |  | 0 | 0
4.2 |  |  |  |  | BACIA F - RAMAIS PREDIAIS - LIGAÇÕES DOMICILIARES |  |  |  |  | 0
4.2.1 |  |  |  |  | ESTRUTURAS COMPLEMENTARES |  |  |  |  | 0
4.2.1.1 | SINAPI |  | S | S | COLETOR PREDIAL DE ESGOTO, DA CAIXA ATÉ A REDE (DISTÂNCIA = 8 M, LARGURA DA VALA = 0,65 M), INCLUINDO ESCAVAÇÃO MANUAL, PREPARO DE FUNDO DE VALA E REATERRO MANUAL COM COMPACTAÇÃO MECANIZADA, TUBO PVC P/ REDE COLETORA ESGOTO JEI DN 100 MM E CONEXÕES - FORNECIMENTO E INSTALAÇÃO. AF_03/2016 | UN | 6096 |  | 0 | 0
4.2.1.2 | SINAPI |  | S | S | COLETOR PREDIAL DE ESGOTO, DA CAIXA ATÉ A REDE (DISTÂNCIA = 6 M, LARGURA DA VALA = 0,65 M), INCLUINDO ESCAVAÇÃO MANUAL, PREPARO DE FUNDO DE VALA E REATERRO MANUAL COM COMPACTAÇÃO MECANIZADA, TUBO PVC P/ REDE COLETORA ESGOTO JEI DN 100 MM E CONEXÕES - FORNECIMENTO E INSTALAÇÃO. AF_03/2016 | UN | 668 |  | 0 | 0
4.2.2 |  |  |  |  | FORNECIMENTO DE TUBOS, PEÇAS E CONEXÕES |  |  |  |  | 0
4.2.2.1 | SINAPI |  | S | I | SELIM COMPACTO EM PVC, SEM TRAVA, DN 200 X 100 MM, PARA REDE COLETORA ESGOTO (NBR 10569) | UN | 156 |  | 0 | 0
4.2.2.2 | COTAÇÃO |  | S | I | SELIM PVC, SOLDAVEL, SEM TRAVAS, JE, 90 GRAUS, DN 250 X 100 MM, PARA REDE COLETORA ESGOTO (NBR 10569) | UN | 152 |  | 0 | 0
4.2.2.3 | SINAPI |  | S | I | SELIM COMPACTO EM PVC, SEM TRAVAS, DN 300 X 100 MM, PARA REDE COLETORA ESGOTO (NBR 10569) | UN | 114 |  | 0 | 0
4.2.2.4 | COTAÇÃO |  | S | I | SELIM PVC 90 GR COM TRAVAS NBR10569 PARA REDE COLETORA DE ESGOTO DN(350 X 100)MM | UN | 55 |  | 0 | 0
4.2.2.5 | COTAÇÃO |  | S | I | SELIM PVC 90 GR COM TRAVAS NBR10569 PARA REDE COLETORA DE ESGOTO DN(400 X 100)MM | UN | 62 |  | 0 | 0
4.2.2.6 | SINAPI |  | S | I | ANEL BORRACHA, PARA TUBO PVC, REDE COLETOR ESGOTO, DN 100 MM (NBR 7362) | UN | 6764 |  | 0 | 0
4.2.3 |  |  |  |  | ASSENTAMENTO DE MATERIAL HIDRÁULICO |  |  |  |  | 0
4.2.3.1 | 10% MATERIAL |  | S | S | SELIM PVC 90G ELASTICO NBR 10569 P/ REDE COLET ESG DN 200X100MM | UN | 156 |  | 0 | 0
4.2.3.2 | 10% MATERIAL |  | S | S | SELIM PVC 90G ELASTICO NBR 10569 P/ REDE COLET ESG DN 250X100MM | UN | 152 |  | 0 | 0
4.2.3.3 | 10% MATERIAL |  | S | S | SELIM PVC, SOLDAVEL, SEM TRAVAS, JE, 90 GRAUS, DN 300 X 100 MM, PARA REDE COLETORA ESGOTO (NBR 10569) | UN | 114 |  | 0 | 0
4.2.3.4 | 10% MATERIAL |  | S | S | SELIM PVC 90 GR COM TRAVAS NBR10569 PARA REDE COLETORA DE ESGOTO DN(350 X 100)MM | UN | 55 |  | 0 | 0
4.2.3.5 | 10% MATERIAL |  | S | S | SELIM PVC 90 GR COM TRAVAS NBR10569 PARA REDE COLETORA DE ESGOTO DN(400 X 100)MM | UN | 62 |  | 0 | 0
4.2.4 |  |  |  |  | SERVIÇOS COMPLEMENTARES PARA EXECUÇÃO DE RAMAL PREDIAL |  |  |  |  | 0
4.2.4.1 | COMPOSIÇÃO |  | S | S | DEMOLICAO DE CONCRETO SIMPLES | M3 | 432.89 |  | 0 | 0
4.2.4.2 | SINAPI |  | S | S | DEMOLIÇÃO DE PAVIMENTAÇÃO ASFÁLTICA COM UTILIZAÇÃO DE MARTELO PERFURADOR, ESPESSURA ATÉ 15 CM, EXCLUSIVE CARGA E TRANSPORTE | M2 | 12986.88 |  | 0 | 0
4.2.4.3 | SINAPI |  | S | S | EXECUÇÃO DE PASSEIO (CALÇADA) OU PISO DE CONCRETO COM CONCRETO MOLDADO IN LOCO, FEITO EM OBRA, ACABAMENTO CONVENCIONAL, ESPESSURA 8 CM, ARMADO. AF_07/2016 | M2 | 8657.92 |  | 0 | 0
4.2.4.4 | COMPOSIÇÃO |  | S | S | PAVIMENTAÇÃO COM CONCRETO BETUMINOSO USINADO A QUENTE(CBUQ),CAP 50/70 COM APLICAÇÃO MANUAL, EXCLUSIVE TRANSPORTE | M2 | 12986.88 |  | 0 | 0
4.2.4.5 | SINAPI |  | S | S | CARGA, MANOBRAS E DESCARGA DE MISTURA BETUMINOSA A QUENTE, COM CAMINHAO BASCULANTE 6 M3 | T | 935.05 |  | 0 | 0
4.2.4.6 | SINAPI |  | S | S | TRANSPORTE COM CAMINHÃO BASCULANTE 10 M3 DE MASSA ASFALTICA PARA PAVIMENTAÇÃO URBANA | M3XKM | 3896.06 |  | 0 | 0
4.2.4.7 | SINAPI |  | S | S | ASSENTAMENTO DE GUIA (MEIO-FIO) EM TRECHO RETO, CONFECCIONADA EM CONCRETO PRÉ-FABRICADO, DIMENSÕES 100X15X13X30 CM (COMPRIMENTO X BASE INFERIOR X BASE SUPERIOR X ALTURA), PARA VIAS URBANAS (USO VIÁRIO). AF_06/2016 | M | 2705.6 |  | 0 | 0
4.2.4.8 | SINAPI |  | S | S | EXECUÇÃO DE SARJETA DE CONCRETO USINADO, MOLDADA IN LOCO EM TRECHO RETO, 45 CM BASE X 15 CM ALTURA. AF_06/2016 | M | 2705.6 |  | 0 | 0
4.2.4.9 | COMPOSIÇÃO |  | S | S | ENTUPIMENTO DE FOSSA/SUMIDOURO | UN | 1200 |  | 0 | 0
4.2.4.10 | SINAPI |  | S | S | PINTURA DE LIGACAO COM EMULSAO RR-2C | M2 | 12986.88 |  | 0 | 0
4.2.4.11 | SINAPI |  | S | S | EXECUÇÃO DE IMPRIMAÇÃO COM ASFALTO DILUÍDO CM-30. AF_09/2017 | M2 | 12986.88 |  | 0 | 0
4.2.5 |  |  |  |  | TRANSPORTE DE TUBOS, PEÇAS E CONEXÕES |  |  |  |  | 0
4.2.5.1 | COMPOSIÇÃO |  | S | S | TRANSPORTE DE TUBOS DE PVC DN 100 | M | 52776 |  | 0 | 0
4.2.6 |  |  |  |  | LIMPEZA FINAL DA OBRA (BOTA FORA) |  |  |  |  | 0
4.2.6.1 | SINAPI |  | S | S | CARGA E DESCARGA MECANIZADAS DE ENTULHO EM CAMINHAO BASCULANTE 6 M3 | M3 | 2380.92 |  | 0 | 0
4.2.6.2 | SINAPI |  | S | S | TRANSPORTE COM CAMINHÃO BASCULANTE DE 10 M3, EM VIA URBANA PAVIMENTADA, DMT ATÉ 30 KM (UNIDADE: M3XKM). AF_12/2016 | M3XKM | 23809.2 |  | 0 | 0
4.2.6.3 | SINAPI |  | S | S | ESPALHAMENTO DE MATERIAL EM BOTA FORA, COM UTILIZACAO DE TRATOR DE ESTEIRAS DE 165 HP | M3 | 2380.92 |  | 0 | 0
4.2.7 |  |  |  |  | SERVIÇOS COMPLEMENTARES |  |  |  |  | 0
4.2.7.1 | COMPOSIÇÃO |  | S | S | CADASTRO DE LIGAÇÕES PREDIAIS, INCLUSIVE DESENHISTA | UN | 6764 |  | 0 | 0
4.3 |  |  |  |  | BACIA F - LIGAÇÕES INTRADOMICILIARES |  |  |  |  | 0
4.3.1 |  |  |  |  | ESTRUTURAS COMPLEMENTARES |  |  |  |  | 0
4.3.1.1 | SINAPI |  | S | S | CAIXA DE GORDURA SIMPLES, CIRCULAR, EM CONCRETO PRÉ-MOLDADO, DIÂMETRO INTERNO = 0,4 M, ALTURA INTERNA = 0,4 M. AF_05/2018 | UN | 1015 |  | 0 | 0
4.3.1.2 | COMPOSIÇÃO |  | S | S | CAIXA PARA LIGAÇÃO PREDIAL DE ESGOTO SANITÁRIO, PRE-MOLDADA DE CONCRETO ARMADO, DIÂMETRO DE 0,40M COM 0,41 M <= H < =0,80M, INCLUINDO FORNECIMENTO E ASSENTAMENTO DE TAMPA E BASE EM CONCRETO SIMPLES | UN | 2537 |  | 0 | 0
4.3.2 |  |  |  |  | LIGAÇÕES INTRA-DOMICILIARES |  |  |  |  | 0
4.3.2.1 | SINAPI |  | S | S | LIGAÇÃO DOMICILIAR DE ESGOTO DN 100MM, DA CASA ATÉ A CAIXA, COMPOSTO POR 10,0M TUBO DE PVC ESGOTO PREDIAL DN 100MM E CAIXA DE ALVENARIA COM TAMPA DE CONCRETO - FORNECIMENTO E INSTALAÇÃO | UN | 2537 |  | 0 | 0
4.3.2.2 | COMPOSIÇÃO |  | S | S | DEMOLICAO DE CONCRETO SIMPLES | M3 | 273.96 |  | 0 | 0
4.3.2.3 | SINAPI |  | S | S | EXECUÇÃO DE PASSEIO (CALÇADA) OU PISO DE CONCRETO COM CONCRETO MOLDADO IN LOCO, FEITO EM OBRA, ACABAMENTO CONVENCIONAL, NÃO ARMADO. AF_07/2016 | M3 | 273.96 |  | 0 | 0
4.3.3 |  |  |  |  | TRANSPORTE DE TUBOS, PEÇAS E CONEXÕES |  |  |  |  | 0
4.3.3.1 | COMPOSIÇÃO |  | S | S | TRANSPORTE DE TUBOS DE PVC DN 100 | M | 25370 |  | 0 | 0
4.4 |  |  |  |  | ESTAÇÃO ELEVATÓRIA DE ESGOTO F |  |  |  |  | 0
4.4.1 |  |  |  |  | SERVIÇOS PRELIMINARES |  |  |  |  | 0
4.4.1.1 | COMPOSIÇÃO |  | S | S | LOCACAO CONVENCIONAL DE OBRA, ATRAVÉS DE GABARITO DE TABUAS CORRIDAS PONTALETADAS A CADA 1,50M, SEM REAPROVEITAMENTO | M2 | 1343.68 |  | 0 | 0
4.4.1.2 | COMPOSIÇÃO |  | S | S | FORNECIMENTO E CRAVAÇÃO DE ESTACA PRANCHA PARA CONTENÇÃO DE SOLO | M2 | 1017.59 |  | 0 | 0
4.4.1.3 | COMPOSIÇÃO |  | S | S | CADASTRO DE OBRAS CIVIS | M2 | 1343.68 |  | 0 | 0
4.4.2 |  |  |  |  | MOVIMENTO DE TERRA E ROCHA |  |  |  |  | 0
4.4.2.1 | COMPOSIÇÃO |  | S | S | ESCAVAÇÃO MECANIZADA DE VALAS - ESGOTO - EM SOLO DE 1ª CATEGORIA EXECUTADA ENTRE AS PROFUNDIDADES DE 0,00 A 2,00M | M3 | 1644.03 |  | 0 | 0
4.4.2.2 | COMPOSIÇÃO |  | S | S | ESCAVAÇÃO MECANIZADA COM ESCAVADEIRA HIDRAULICA EM POÇOS /CAVAS EM SOLO 1ª CATEGORIA PROFUNDIDADE 2,01 A 4,00M | M3 | 1245.05 |  | 0 | 0
4.4.2.3 | COMPOSIÇÃO |  | S | S | ESCAVAÇÃO MECANIZADA COM ESCAVADEIRA HIDRAULICA EM POÇOS /CAVAS EM SOLO MOLE/LAMA PROFUNDIDADE 4,01 A 6,00M COM REDUTOR DE PRODUTIVIDADE | M3 | 902.25 |  | 0 | 0
4.4.2.4 | COMPOSIÇÃO |  | S | S | ESCAVAÇÃO MECANIZADA COM ESCAVADEIRA HIDRAULICA EM POÇOS /CAVAS EM SOLO MOLE/LAMA PROFUNDIDADE 6,01 A 8,00M COM REDUTOR DE PRODUTIVIDADE | M3 | 614.27 |  | 0 | 0
4.4.2.5 | SINAPI |  | S | S | ESCAVAÇÃO MANUAL DE VALAS. AF_03/2016 | M3 | 326.43 |  | 0 | 0
4.4.2.6 | COMPOSIÇÃO |  | S | S | REATERRO E COMPACTACAO MECANICO DE VALA COM COMPACTADOR MANUAL TIPO SOQUETE VIBRATORIO | M3 | 2112.29 |  | 0 | 0
4.4.2.7 | COMPOSIÇÃO |  | S | S | REATERRO DE VALA COM MATERIAL GRANULAR DE EMPRESTIMO ADENSADO E VIBRADO | M3 | 3168.44 |  | 0 | 0
4.4.3 |  |  |  |  | TRANSPORTE E CARGA DE SOLO E ROCHA |  |  |  |  | 0
4.4.3.1 | COMPOSIÇÃO |  | S | S | CARGA E TRANSPORTE MANUAL HORIZONTAL EM CARRO DE MÃO, DE MATERIAIS A GRANEL, PARA DISTÂNCIAS ATÉ 30M | M3 | 887.26 |  | 0 | 0
4.4.3.2 | SINAPI |  | S | S | CARGA E DESCARGA MECANIZADAS DE ENTULHO EM CAMINHAO BASCULANTE 6 M3 | M3 | 5915.04 |  | 0 | 0
4.4.3.3 | SINAPI |  | S | S | TRANSPORTE COM CAMINHÃO BASCULANTE DE 10 M3, EM VIA URBANA PAVIMENTADA, DMT ATÉ 30 KM (UNIDADE: M3XKM). AF_12/2016 | M3XKM | 59150.4 |  | 0 | 0
4.4.3.4 | SINAPI |  | S | S | ESPALHAMENTO DE MATERIAL EM BOTA FORA, COM UTILIZACAO DE TRATOR DE ESTEIRAS DE 165 HP | M3 | 5915.04 |  | 0 | 0
4.4.4 |  |  |  |  | FUNDAÇÃO |  |  |  |  | 0
4.4.4.1 | COMPOSIÇÃO |  | S | S | ESTACA RAIZ D=310MM, CRAVADA EM SOLO | M | 827 |  | 0 | 0
4.4.4.2 | SINAPI |  | S | S | ARRASAMENTO MECANICO DE ESTACA DE CONCRETO ARMADO, DIAMETROS DE 101 CM A 150 CM. AF_11/2016 | UN | 68 |  | 0 | 0
4.4.4.3 | SINAPI |  | S | S | CONCRETO MAGRO PARA LASTRO, TRAÇO 1:4,5:4,5 (CIMENTO/ AREIA MÉDIA/ BRITA 1) - PREPARO MECÂNICO COM BETONEIRA 400 L. AF_07/2016 | M3 | 4.07 |  | 0 | 0
4.4.4.4 | SINAPI |  | S | S | MONTAGEM E DESMONTAGEM DE FÔRMA DE PILARES RETANGULARES E ESTRUTURAS SIMILARES COM ÁREA MÉDIA DAS SEÇÕES MAIOR QUE 0,25 M², PÉ-DIREITO SIMPLES, EM CHAPA DE MADEIRA COMPENSADA RESINADA, 4 UTILIZAÇÕES. AF_12/2015 | M2 | 16.8 |  | 0 | 0
4.4.4.5 | SINAPI |  | S | S | ARMAÇÃO DE ESTRUTURAS DE CONCRETO ARMADO, EXCETO VIGAS, PILARES, LAJES E FUNDAÇÕES, UTILIZANDO AÇO CA-50 DE 12,5 MM - MONTAGEM. AF_12/2015 | KG | 5899 |  | 0 | 0
4.4.4.6 | SINAPI |  | S | S | MONTAGEM E DESMONTAGEM DE FÔRMA DE PILARES RETANGULARES E ESTRUTURAS SIMILARES COM ÁREA MÉDIA DAS SEÇÕES MAIOR QUE 0,25 M², PÉ-DIREITO SIMPLES, EM CHAPA DE MADEIRA COMPENSADA PLASTIFICADA, 10 UTILIZAÇÕES. AF_12/2015 | M2 | 76.77 |  | 0 | 0
4.4.4.7 | COMPOSIÇÃO |  | S | S | CONCRETO ESTRUTURAL FCK=40MPA,COM CIMENTO PORTLAND POZOLANICO CP IV- 32, INCLUINDO, FORNECIMENTO, LANÇAMENTO EM FORMA,ESPALHAMENTO, TRANSPORTE E ADENSAMENTO MECÂNICO | M3 | 10.78 |  | 0 | 0
4.4.4.8 | COMPOSIÇÃO |  | S | S | REBAIXAMENTO DE LENÇOL FREÁTICO POR CONJUNTO MOTOR-BOMBA COM PONTEIRAS FILTRANTES EM POÇOS, CAVAS , ESTÁGIO SIMPLES, CRAVAÇÃO DE PONTEIRA E TUBULAÇÃO DE INTERLIGAÇÃO | H | 1800 |  | 0 | 0
4.4.5 |  |  |  |  | ESTRUTURA |  |  |  |  | 0
4.4.5.1 | COMPOSIÇÃO |  | S | S | EXECUCAO DE CIMBRAMENTO PARA ESCORAMENTO DE FORMAS ELEVADAS DE MADEIRA (LAJES E VIGAS), ACIMA DE 3,30 M DE PE DIREITO, COM PONTALETES (8,0 X 8,0 CM) DE MADEIRA DE LEI 1A QUALIDADE E PECAS DE MADEIRA DE 2,5 X 10,0 CM DE 2A QUALIDADE, NAO APARELHADA. | M3 | 4072.41 |  | 0 | 0
4.4.5.2 | COMPOSIÇÃO |  | S | S | MONTAGEM E DESMONTAGEM DE FÔRMA DE PILARES RETANGULARES E ESTRUTURAS SIMILARES COM ÁREA MÉDIA DAS SEÇÕES MAIOR QUE 0,25 M², PÉ-DIREITO SIMPLES, EM CHAPA DE MADEIRA COMPENSADA PLASTIFICADA, 10 UTILIZAÇÕES. AF_12/2015 | M2 | 2432.62 |  | 0 | 0
4.4.5.3 | SINAPI |  | S | S | ARMAÇÃO DE ESTRUTURAS DE CONCRETO ARMADO, EXCETO VIGAS, PILARES, LAJES E FUNDAÇÕES PROFUNDAS (DE EDIFÍCIOS DE MÚLTIPLOS PAVIMENTOS, EDIFICAÇÃO TÉRREA OU SOBRADO), UTILIZANDO AÇO CA-50 DE 12,5 MM - MONTAGEM. AF_12/2015 | KG | 44687 |  | 0 | 0
4.4.5.4 | SINAPI |  | S | S | ARMACAO ACO CA-50 DIAM.16,0 (5/8) À 25,0MM (1) - FORNECIMENTO/ CORTE(PERDA DE 10%) / DOBRA / COLOCAÇÃO. | KG | 14597 |  | 0 | 0
4.4.5.5 | SINAPI |  | S | S | ARMACAO DE ACO CA-60 DIAM. 3,4 A 6,0MM.- FORNECIMENTO / CORTE (C/PERDA DE 10%) / DOBRA / COLOCAÇÃO. | KG | 287 |  | 0 | 0
4.4.5.6 | COMPOSIÇÃO |  | S | S | CONCRETO ESTRUTURAL FCK=40MPA,COM CIMENTO PORTLAND POZOLANICO CP IV- 32, INCLUINDO, FORNECIMENTO, LANÇAMENTO EM FORMA,ESPALHAMENTO, TRANSPORTE E ADENSAMENTO MECÂNICO | M3 | 609.32 |  | 0 | 0
4.4.6 |  |  |  |  | IMPERMEABILIZAÇÃO |  |  |  |  | 0
4.4.6.1 | COMPOSIÇÃO |  | S | S | APLICAÇÃO DE IMPERMEABILIZANTE À BASE DE POLIURETANO VEGETAL, ISENTO DE SOLVENTES, COM BAIXO TEOR DE VOC, BI-COMPONENTE, TIPO VITPOLI ECO OU SIMILAR (CONSUMO DE 2,0 KG/M2), INCLUSIVE IMPRIMAÇÃO COM COM VITPOLI ECO PRIMER OU SIMILAR (CONSUMO DE 0,50 KG/M2), ESTRUTURADO COM TELA DE POLIESTER MANTEX OU SIMILAR. INCLUSIVE CAMADA DE PROTECAO MECANICA DE SUPERFICIE COM ARGAMASSA DE CIMENTO E AREIA, TRACO 1:3, E=2 CM | M2 | 1093.16 |  | 0 | 0
4.4.6.2 | COMPOSIÇÃO |  | S | S | PINTURA PARA PROTEÇÃO DE SUPERFÍCIES COM HIDROFUGANTE SILICONE OU SIMILAR, 02 DEMÃOS | M2 | 647.75 |  | 0 | 0
4.4.7 |  |  |  |  | ALVENARIA |  |  |  |  | 0
4.4.7.1 | SINAPI |  | S | S | ALVENARIA DE VEDAÇÃO DE BLOCOS CERÂMICOS FURADOS NA HORIZONTAL DE 9X19X19CM (ESPESSURA 9CM) DE PAREDES COM ÁREA LÍQUIDA MAIOR OU IGUAL A 6M² COM VÃOS E ARGAMASSA DE ASSENTAMENTO COM PREPARO EM BETONEIRA. AF_06/2014 | M2 | 445.2 |  | 0 | 0
4.4.8 |  |  |  |  | REVESTIMENTOS |  |  |  |  | 0
4.4.8.1 | SINAPI |  | S | S | ARGAMASSA TRAÇO 1:3 (CIMENTO E AREIA GROSSA) PARA CHAPISCO CONVENCIONAL, PREPARO MANUAL. AF_06/2014 | M3 | 4.45 |  | 0 | 0
4.4.8.2 | SINAPI |  | S | S | ARGAMASSA TRAÇO 1:1:6 (CIMENTO, CAL E AREIA MÉDIA) PARA EMBOÇO/MASSA ÚNICA/ASSENTAMENTO DE ALVENARIA DE VEDAÇÃO, PREPARO MANUAL. AF_06/2014 | M3 | 17.81 |  | 0 | 0
4.4.8.3 | COMPOSIÇÃO |  | S | S | REBOCO - MASSA ÚNICA, PARA RECEBIMENTO DE PINTURA, EM ARGAMASSA TRAÇO 1:2:8, PREPARO MECÂNICO COM BETONEIRA 400L, APLICADA MANUALMENTE EM FACES INTERNAS DE PAREDES, ESPESSURA DE 20MM, COM EXECUÇÃO DE TALISCAS. AF_06/2014 | M2 | 862.5 |  | 0 | 0
4.4.8.4 | COMPOSIÇÃO |  | S | S | AZULEJO 20X20 CM, 1A QUALIDADE, ASSENTADO COM ARGAMASSA PRE-FABRICADA DE CIMENTO COLANTE, JUNTAS A PRUMO, INCLUINDO SERVIÇO DE REJUNTAMENTO COM CIMENTO BRANCO | M2 | 25.21 |  | 0 | 0
4.4.9 |  |  |  |  | COBERTURA |  |  |  |  | 0
4.4.9.1 | COMPOSIÇÃO |  | S | S | ESTRUTURA PARA TELHA EM ACO, ANCORADA EM LAJE OU PAREDE | M2 | 215.5 |  | 0 | 0
4.4.9.2 | COMPOSIÇÃO |  | S | S | FORNECIMENTO E INSTALAÇÃO DE TELHA METÁLICA TERMOACÚSTICAS TRAPEZOIDAL INCLUSO ACESSORIOS DE FIXAÇÃO E VEDAÇÃO | M2 | 215.5 |  | 0 | 0
4.4.9.3 | COTAÇÃO |  | S | I | CALHA 2" EM CHAPA DE FERRO GALVANIZADO 26 # 0,50, FIXADA COM PARAFUSO E BUCHA DE 6 MM A CADA 0,50 M E REBITE PARA REPUXO COM VEDAÇÃO EM SILICONE, INCLUSIVE 01 DEMÃO DE PINTURA ATIFERRUGINOSA (AO REDOR DO DOMO). | M | 37.6 |  | 0 | 0
4.4.9.4 | COTAÇÃO |  | S | I | RUFO EM CHAPA DE FERRO GALVANIZADO 26#0,50, FIXADO COM PARAFUSO E BUCHA DE 6 MM, A CADA 0,50 M, VEDAÇÃO EM SILICONE, INCLUSIVE 01 DEMÃO DE PINTURA ATIFERRUGINOSA (DOMO). | M | 9.48 |  | 0 | 0
4.4.9.5 | COTAÇÃO |  | S | I | CALHA EM CHAPA DE FERRO GALVANIZADO COM JUNTA DE DILATAÇÃO, INCLUSIVE 01 DEMÃO DE PINTURA ATIFERRUGINOSA. | M | 29.89 |  | 0 | 0
4.4.9.6 | COTAÇÃO |  | S | I | TAMPA EM AÇO COM BORDAS ENVOLVENTES, INCLUSIVE 01 DEMÃO DE PINTURA ATIFERRUGINOSA (ACESSO AO TELHADO) - 1,0 M X 0,80 M | UN | 1 |  | 0 | 0
4.4.9.7 | COTAÇÃO |  | S | I | EXAUSTOR EÓLICO (ILUMINADOR DE POLICARBONATO) | UN | 7 |  | 0 | 0
4.4.9.8 | SINAPI |  | S | I | TUBO DE PVC, PBL, TIPO LEVE, DN = 125 MM, PARA VENTILACAO | M | 32.1 |  | 0 | 0
4.4.9.9 | COTAÇÃO |  | S | I | JOELHO PVC LEVE JOELHO 90G DN 125MM | UN | 5 |  | 0 | 0
4.4.9.10 | COTAÇÃO |  | S | I | TE PVC LEVE 90G CURTO 125MM | UN | 5 |  | 0 | 0
4.4.9.11 | SINAPI |  | S | I | PINGADEIRA PLASTICA PARA TELHA DE FIBROCIMENTO CANALETE 49/KALHETA OU CANALETE 90/KALHETAO | UN | 280 |  | 0 | 0
4.4.9.12 | SINAPI |  | S | I | RUFO EXTERNO/INTERNO DE CHAPA DE ACO GALVANIZADA NUM 26, CORTE 33 CM | M | 83.78 |  | 0 | 0
4.4.10 |  |  |  |  | PISO |  |  |  |  | 0
4.4.10.1 | COMPOSIÇÃO |  | S | S | PISO EM CERAMICA ESMALTADA 1A PEI-V, PADRAO MEDIO, ASSENTADA COM ARGAMASSA COLANTE, INCLUINDO SERVIÇO DE REJUNTAMENTO COM CIMENTO BRANCO | M2 | 4.45 |  | 0 | 0
4.4.10.2 | SINAPI |  | S | S | PISO CIMENTADO TRACO 1:3 (CIMENTO E AREIA) COM ACABAMENTO LISO ESPESSURA 1,5CM PREPARO MANUAL DA ARGAMASSA | M2 | 130.88 |  | 0 | 0
4.4.10.3 | SINAPI |  | S | S | PISO EM CONCRETO 20MPA PREPARO MECANICO, ESPESSURA 7 CM, COM ARMACAO EM TELA SOLDADA | M2 | 20 |  | 0 | 0
4.4.10.4 | SINAPI |  | S | S | EXECUÇÃO DE PASSEIO (CALÇADA) OU PISO DE CONCRETO COM CONCRETO MOLDADO IN LOCO, FEITO EM OBRA, ACABAMENTO CONVENCIONAL, ESPESSURA 8 CM, ARMADO. AF_07/2016 | M2 | 64.46 |  | 0 | 0
4.4.11 |  |  |  |  | ESQUADRIAS |  |  |  |  | 0
4.4.11.1 | SINAPI |  | S | S | PORTA EM ALUMÍNIO DE ABRIR TIPO VENEZIANA COM GUARNIÇÃO, FIXAÇÃO COM PARAFUSOS - FORNECIMENTO E INSTALAÇÃO. AF_08/2015 | M2 | 35.48 |  | 0 | 0
4.4.11.2 | COMPOSIÇÃO |  | S | S | FORNECIMENTO E ASSENTAMENTO DE PORTA METÁLICA,COM GUARNIÇÕES SOB ENCOMENDA | M2 | 2.1 |  | 0 | 0
4.4.11.3 | SINAPI |  | S | S | BLOCOS DE VIDRO TIPO XADREZ 20X20X10CM, ASSENTADO COM ARGAMASSA TRACO 1:3 (CIMENTO E AREIA GROSSA) PREPARO MECANICO, COM REJUNTAMENTO EM CIMENTO BRANCO E BARRAS DE ACO | M2 | 28.8 |  | 0 | 0
4.4.11.4 | SINAPI |  | S | S | JANELA DE ALUMÍNIO DE CORRER, 2 FOLHAS, FIXAÇÃO COM ARGAMASSA, COM VIDROS, PADRONIZADA. AF_07/2016 | M2 | 4.24 |  | 0 | 0
4.4.12 |  |  |  |  | PINTURA |  |  |  |  | 0
4.4.12.1 | SINAPI |  | S | S | APLICAÇÃO MANUAL DE PINTURA COM TINTA LÁTEX ACRÍLICA EM PAREDES, DUAS DEMÃOS. AF_06/2014 | M2 | 1609.48 |  | 0 | 0
4.4.12.2 | SINAPI |  | S | S | PINTURA ESMALTE FOSCO, DUAS DEMAOS, SOBRE SUPERFICIE METALICA, INCLUSO UMA DEMAO DE FUNDO ANTICORROSIVO. UTILIZACAO DE REVOLVER ( AR-COMPRIMIDO). | M2 | 88.86 |  | 0 | 0
4.4.13 |  |  |  |  | INSTALAÇÕES HIDROSANITÁRIAS |  |  |  |  | 0
4.4.13.1 | SINAPI |  | S | I | TORNEIRA METALICA DE BOIA CONVENCIONAL PARA CAIXA D'AGUA, 3/4 ", COM HASTE METALICA E BALAO METALICO | UN | 1 |  | 0 | 0
4.4.13.2 | SINAPI |  | S | I | UNIAO PVC, SOLDAVEL, 25 MM, PARA AGUA FRIA PREDIAL | UN | 1 |  | 0 | 0
4.4.13.3 | SINAPI |  | S | I | ADAPTADOR PVC SOLDAVEL CURTO COM BOLSA E ROSCA, 32 MM X 1", PARA AGUA FRIA | UN | 2 |  | 0 | 0
4.4.13.4 | SINAPI |  | S | I | VALVULA EM METAL CROMADO PARA PIA AMERICANA 3.1/2 X 1.1/2 " | UN | 1 |  | 0 | 0
4.4.13.5 | SINAPI |  | S | I | SIFAO EM METAL CROMADO PARA TANQUE, 1.1/4 X 1.1/2 " | UN | 1 |  | 0 | 0
4.4.13.6 | SINAPI |  | S | I | LAVATORIO LOUCA BRANCA COM COLUNA *54 X 44* CM | UN | 1 |  | 0 | 0
4.4.13.7 | SINAPI |  | S | I | TORNEIRA CROMADA DE MESA PARA LAVATORIO, PADRAO POPULAR, 1/2 " OU 3/4 " (REF 1193) | UN | 1 |  | 0 | 0
4.4.13.8 | SINAPI |  | S | I | BACIA SANITARIA (VASO) COM CAIXA ACOPLADA, DE LOUCA BRANCA | UN | 1 |  | 0 | 0
4.4.13.9 | SINAPI |  | S | I | ENGATE / RABICHO FLEXIVEL INOX 1/2 " X 40 CM | UN | 2 |  | 0 | 0
4.4.13.10 | SINAPI |  | S | I | CAIXA D'AGUA DE FIBRA DE VIDRO, PARA 500 LITROS, COM TAMPA | UN | 1 |  | 0 | 0
4.4.13.11 | SINAPI |  | S | I | TUBO PVC, PBV, SERIE R, DN 50 MM, PARA ESGOTO OU AGUAS PLUVIAIS PREDIAL (NBR 5688) | M | 4.56 |  | 0 | 0
4.4.13.12 | SINAPI |  | S | I | TUBO PVC, SOLDAVEL, DN 25 MM, AGUA FRIA (NBR-5648) | M | 14.95 |  | 0 | 0
4.4.13.13 | SINAPI |  | S | I | JOELHO PVC, SOLDAVEL, 90 GRAUS, 25 MM, PARA AGUA FRIA PREDIAL | UN | 3 |  | 0 | 0
4.4.13.14 | SINAPI |  | S | I | JOELHO DE REDUCAO, PVC, ROSCAVEL COM BUCHA DE LATAO, 90 GRAUS, 3/4" X 1/2", PARA AGUA FRIA PREDIAL | UN | 2 |  | 0 | 0
4.4.13.15 | SINAPI |  | S | I | REGISTRO DE ESFERA, PVC, COM VOLANTE, VS, SOLDAVEL, DN 50 MM, COM CORPO DIVIDIDO | UN | 1 |  | 0 | 0
4.4.13.16 | SINAPI |  | S | I | REGISTRO DE ESFERA, PVC, COM VOLANTE, VS, SOLDAVEL, DN 25 MM, COM CORPO DIVIDIDO | UN | 1 |  | 0 | 0
4.4.13.17 | SINAPI |  | S | I | ADAPTADOR PVC, ROSCAVEL, COM FLANGES E ANEL DE VEDACAO, 2", PARA CAIXA D' AGUA | UN | 1 |  | 0 | 0
4.4.13.18 | SINAPI |  | S | I | ADAPTADOR PVC ROSCAVEL, COM FLANGES E ANEL DE VEDACAO, 1", PARA CAIXA D' AGUA | UN | 2 |  | 0 | 0
4.4.13.19 | SINAPI |  | S | I | REGISTRO GAVETA COM ACABAMENTO E CANOPLA CROMADOS, SIMPLES, BITOLA 3/4 " (REF 1509) | UN | 1 |  | 0 | 0
4.4.13.20 | SINAPI |  | S | I | CURVA DE PVC 90 GRAUS, SOLDAVEL, 25 MM, PARA AGUA FRIA PREDIAL (NBR 5648) | UN | 8 |  | 0 | 0
4.4.13.21 | SINAPI |  | S | I | TUBO PVC, PBV, SERIE R, DN 50 MM, PARA ESGOTO OU AGUAS PLUVIAIS PREDIAL (NBR 5688) | M | 0.23 |  | 0 | 0
4.4.13.22 | SINAPI |  | S | I | TUBO PVC, PBV, SERIE R, DN 40 MM, PARA ESGOTO OU AGUAS PLUVIAIS PREDIAL (NBR 5688) | M | 1.23 |  | 0 | 0
4.4.13.23 | SINAPI |  | S | I | TUBO PVC, PL, SERIE R, DN 100 MM, PARA ESGOTO OU AGUAS PLUVIAIS PREDIAL (NBR 5688) | M | 0.88 |  | 0 | 0
4.4.13.24 | SINAPI |  | S | I | LUVA SIMPLES, PVC, SOLDAVEL, DN 100 MM, SERIE NORMAL, PARA ESGOTO PREDIAL | UN | 1 |  | 0 | 0
4.4.13.25 | SINAPI |  | S | I | CONJUNTO DE LIGACAO PARA BACIA SANITARIA AJUSTAVEL, EM PLASTICO BRANCO, COM TUBO, CANOPLA E ESPUDE | UN | 1 |  | 0 | 0
4.4.13.26 | SINAPI |  | S | I | CURVA LONGA PVC, PB, JE, 45 GRAUS, DN 100 MM, PARA REDE COLETORA ESGOTO (NBR 10569) | UN | 1 |  | 0 | 0
4.4.13.27 | SINAPI |  | S | I | JOELHO PVC, SOLDAVEL, PB, 90 GRAUS, DN 50 MM, PARA ESGOTO PREDIAL | UN | 1 |  | 0 | 0
4.4.13.28 | SINAPI |  | S | I | CAIXA SIFONADA PVC, 150 X 150 X 50 MM, COM GRELHA QUADRADA BRANCA (NBR 5688) | UN | 1 |  | 0 | 0
4.4.13.29 | SINAPI |  | S | I | JOELHO PVC, SOLDAVEL, BB, 90 GRAUS, DN 40 MM, PARA ESGOTO PREDIAL | UN | 2 |  | 0 | 0
4.4.13.30 | SINAPI |  | S | I | JOELHO, PVC SERIE R, 45 GRAUS, DN 40 MM, PARA ESGOTO PREDIAL | UN | 2 |  | 0 | 0
4.4.13.31 | 10% MATERIAL |  | S |  | ASSENTAMENTO DE MATERIAL HIDRÁULICO | UN | 1 |  | 0 | 0
4.4.14 |  |  |  |  | ACESSÓRIOS |  |  |  |  | 0
4.4.14.1 | COTAÇÃO |  | S | I | GUARDA-CORPO EM FIBRA DE VIDRO (MÓVEL), INCLUSIVE MONTAGEM | M2 | 14.84 |  | 0 | 0
4.4.14.2 | COTAÇÃO |  | S | I | ESCADA DE MARINHEIRO COM GUARDA CORPO, INCLUSIVE MONTAGEM | M2 | 10.35 |  | 0 | 0
4.4.14.3 | COTAÇÃO |  | S | I | FORNECIMENTO E INSTALAÇÃO DE MONOVIA, TROLEY E TALHA ELÉTRICA COM CAPACIDADE DE 2,5 TON E ACESSÓRIOS DE FIXAÇÃO. | UN | 1 |  | 0 | 0
4.4.15 |  |  |  |  | EQUIPAMENTOS ELETRO-MECÂNICOS |  |  |  |  | 0
4.4.15.1 | COTAÇÃO |  | E | I | CONJUNTO MOTO-BOMBA TIPO SUBMERSIVEL AMAREX KRT K200-400/806XNG-D DA KSB OU MODELO EQUIVALENTE OU SUPERIOR COM AS SEGUINTES CARACTERÍSTICAS: HM = 29,2 Q= 150,0 L/S NPSHR= 3,00M E RENDIMENTO TOTAL ≥ 76%, COM CURVA 90° C/ PEDESTAL, GUIA E CORRENTE FAZEM PAR | UN | 4 |  | 0 | 0
4.4.16 |  |  |  |  | INSTALAÇÕES MECÂNICAS |  |  |  |  | 0
4.4.16.1 | 5% MATERIAL |  | S | S | MONTAGEM ,INSTALAÇÃO, TESTE E PRÉ OPERAÇÃO DE CONJUNTO MOTO-BOMBA TIPO SUBMERSIVEL AMAREX KRT K200-400/806XNG-D DA KSB OU MODELO EQUIVALENTE OU SUPERIOR COM AS SEGUINTES CARACTERÍSTICAS: HM = 29,2 Q= 150,0 L/S NPSHR= 3,00M E RENDIMENTO TOTAL ≥ 76%, COM CURVA 90° C/ PEDESTAL, GUIA E CORRENTE FAZEM PAR | UN | 4 |  | 0 | 0
4.4.17 |  |  |  |  | FORNECIMENTO DE TUBOS, PEÇAS E CONEXÕES |  |  |  |  | 0
4.4.17.1 | COTAÇÃO |  | S | I | AMPLIAÇÃO EXCÊNTRICA COM FLANGES PN10 FD DN 250X200MM | UN | 2 |  | 0 | 0
4.4.17.2 | COTAÇÃO |  | S | I | AMPLIAÇÃO CONCÊNTRICA COM FLANGES PN10 FD DN 400X250MM | UN | 4 |  | 0 | 0
4.4.17.3 | COTAÇÃO |  | S | I | TUBO C/FLANGESPN10 FD DN 400MM L=4,76M | UN | 4 |  | 0 | 0
4.4.17.4 | SEINFRA |  | S |  | CURVA FoFo 90 FF DN 400 PN10 | UN | 4 |  | 0 | 0
4.4.17.5 | COTAÇÃO |  | S | I | TUBOS COM FLANGES PN10 FD DN 400MM L=1,46M C/ ABA DE VEDAÇÃO | UN | 4 |  | 0 | 0
4.4.17.6 | COTAÇÃO |  | S | I | VALVULA DE RETENÇÃO PORTINHOLA UNICA FLEXIVEL E PASSAGEM PLENA E FECHAMENTO POSITIVO PARA ESGOTO PN 10 FD DN 400MM | UN | 4 |  | 0 | 0
4.4.17.7 | SEINFRA |  | S | I | JUNTA DE DESMONTAGEM TRAVADA AXIALMENTE PN10 DN400 | UN | 4 |  | 0 | 0
4.4.17.8 | COTAÇÃO |  | S | I | TUBO COM FLANGES PN10 FD DN 400MM L= 0,30M | UN | 4 |  | 0 | 0
4.4.17.9 | COTAÇÃO |  | S | I | REGISTRO CHATO COM FLANGES E CABEÇOTE PN10 FD DN 400MM | UN | 4 |  | 0 | 0
4.4.17.10 | SEINFRA |  | S | I | TE FoFo FF DN 600 x 400 PN10 | UN | 4 |  | 0 | 0
4.4.17.11 | COTAÇÃO |  | S | I | TUBO COM FLANGES PN10 FD DN 600MM L= 0,78M | UN | 3 |  | 0 | 0
4.4.17.12 | COTAÇÃO |  | S | I | TUBO COM FLANGES PN10 FD DN 600MM L= 2,32M C/ ABA DE VEDAÇÃO | UN | 1 |  | 0 | 0
4.4.17.13 | SEINFRA |  | S | I | TE FoFo FF DN 600 x 200 PN10 | UN | 1 |  | 0 | 0
4.4.17.14 | COTAÇÃO |  | S | I | JUNTA DE DESMONTAGEM TRAVADA AXIALMENTE PN10 DN600 | UN | 1 |  | 0 | 0
4.4.17.15 | COTAÇÃO |  | E | I | MEDIDOR MAGNÉTICO INDUTIVO DE VAZÃO PN10 FD DN 600MM | UN | 1 |  | 0 | 0
4.4.17.16 | SEINFRA |  | S | I | CURVA 90º, EM FOFO, C/ FLANGES E PÉ PN 10, D= 200MM | UN | 1 |  | 0 | 0
4.4.17.17 | COTAÇÃO |  | S | I | TUBO COM FLANGES PN10 FD DN 200MM L= 1,16M | UN | 1 |  | 0 | 0
4.4.17.18 | SEINFRA |  | S | I | REGISTRO GAVETA FOFO, C/ FLANGES, CUNHA BORRACHA, CORPO CURTO E VOLANTE, TIPO EURO 23, PN16, DIAM = 200MM | UN | 1 |  | 0 | 0
4.4.17.19 | COTAÇÃO |  | S | I | TUBO COM FLANGE/BOLSA PN10 FD DN 200MM L= 5,45M C/ ABA DE VEDAÇÃO | UN | 1 |  | 0 | 0
4.4.17.20 | COTAÇÃO |  | S | I | TUBO CILÍNDRICO JGS FD DN 200MM L= 0,60M | UN | 1 |  | 0 | 0
4.4.17.21 | SEINFRA |  | S | I | CURVA 90º C/ BOLSAS, EM FOFO, JE, D= 200MM | UN | 1 |  | 0 | 0
4.4.17.22 | COTAÇÃO |  | S | I | TUBO COM FLANGE/PONTA PN10 FD DN 200MM L= 2,53M C/ ABA DE VEDAÇÃO | UN | 1 |  | 0 | 0
4.4.17.23 | SEINFRA |  | S | I | CURVA 90º, EM FOFO, C/ FLANGES PN 10, D= 200MM | UN | 1 |  | 0 | 0
4.4.17.24 | SEINFRA |  | S | I | FLANGE CEGO FoFo C/ FUROS DN 600 PN10 | UN | 1 |  | 0 | 0
4.4.17.25 | COTAÇÃO |  | S | I | TUBO COM PONTAS PN10 JGS FD DN 100MM L= 0,52M | UN | 2 |  | 0 | 0
4.4.17.26 | COTAÇÃO |  | S | I | VÁLVULA FLAP AÇO INOX DN 100MM | UN | 1 |  | 0 | 0
4.4.17.27 | COTAÇÃO |  | S | I | HASTE COM QUADRADO E BOCA DE CHAVE FD DN 1 3/4'' L=1,43M | UN | 1 |  | 0 | 0
4.4.17.28 | COTAÇÃO |  | S | I | TAMPA PARA REGISTRO FD DN 100MM | UN | 5 |  | 0 | 0
4.4.17.29 | COTAÇÃO |  | E | I | COMPORTA SENTIDO DUPLO DE FLUXO QUADRADA FD DN 1200MM COM OS SEGUINTES ACESSÓRIOS: MANCAL INTERMEDIÁRIO MODELO MIH-4 FD DN 2 1/2'',HASTE DE PROLONGAMENTO COM ROSCAS FD DN 2''L= 4,67M E PEDESTAL DE SUSPENSÃO COM ENGRENAGENS REDUÇÃO SIMPLES COM INDICADOR | UN | 1 |  | 0 | 0
4.4.17.30 | COTAÇÃO |  | E | I | COMPORTA SENTIDO DUPLO DE FLUXO QUADRADA FD DN 1000MM COM OS SEGUINTES ACESSÓRIOS:MANCAL INTERMEDIÁRIO MODELO MIH-3 FD DN 2'',HASTE DE PROLONGAMENTO COM ROSCAS FD DN 2'' 1/2'' L= 4,34M,PEDESTAL DE SUSPENSÃO COM ENGRENAGENS REDUÇÃO SIMPLES COM INDICADOR MO | UN | 4 |  | 0 | 0
4.4.17.31 | COTAÇÃO |  | S | I | GRADEAMENTO MANUAL C=70MM AÇO INOX 124X198CM | UN | 2 |  | 0 | 0
4.4.17.32 | COTAÇÃO |  | S | I | FORNECIMENTO DE GRADEAMENTO MECANIZADO TIPO ESCALAR EM AÇO INOX E= 10 MM, RAKEMAX (8490X652X10MM) PARA ATENDER QMÁX= 419,05 L/S POR PENEIRA, MODELO EQUIVALENTE OU SUPERIOR, INCLUSIVE PAINEL ELÉTRICO PARA O CONTROLE. | UN | 2 |  | 0 | 0
4.4.17.33 | SINAPI |  | S | I | TAMPAO FOFO SIMPLES COM BASE, CLASSE D400 CARGA MAX 40 T, REDONDO TAMPA 900 MM, REDE PLUVIAL/ESGOTO | UN | 4 |  | 0 | 0
4.4.18 |  |  |  |  | ASSENTAMENTO MONTAGEM DE TUBULAÇÕES, PEÇAS, CONEXÕES, VÁLVULAS E APARELHOS |  |  |  |  | 0
4.4.18.1 | 10% MATERIAL |  | S | S | AMPLIAÇÃO EXCÊNTRICA COM FLANGES PN10 FD DN 250X200MM | UN | 2 |  | 0 | 0
4.4.18.2 | 10% MATERIAL |  | S | S | AMPLIAÇÃO CONCÊNTRICA COM FLANGES PN10 FD DN 400X250MM | UN | 4 |  | 0 | 0
4.4.18.3 | 10% MATERIAL |  | S | S | TUBO C/FLANGESPN10 FD DN 400MM L=4,76M | UN | 4 |  | 0 | 0
4.4.18.4 | 10% MATERIAL |  | S | S | CURVA FOFO 90 FF DN 400 PN10 | UN | 4 |  | 0 | 0
4.4.18.5 | 10% MATERIAL |  | S | S | TUBOS COM FLANGES PN10 FD DN 400MM L=1,46M C/ ABA DE VEDAÇÃO | UN | 4 |  | 0 | 0
4.4.18.6 | 10% MATERIAL |  | S | S | VÁLVULAS DE RETENÇÃO TIPO PORTINHOLA ÚNICA COM FLANGES PN10 FD DN 400MM | UN | 4 |  | 0 | 0
4.4.18.7 | 10% MATERIAL |  | S | S | JUNTA DE DESMONTAGEM TRAVADA AXIALMENTE PN10 DN400 | UN | 4 |  | 0 | 0
4.4.18.8 | 10% MATERIAL |  | S | S | TUBO COM FLANGES PN10 FD DN 400MM L= 0,30M | UN | 4 |  | 0 | 0
4.4.18.9 | 10% MATERIAL |  | S | S | REGISTRO CHATO COM FLANGES E CABEÇOTE PN10 FD DN 400MM | UN | 4 |  | 0 | 0
4.4.18.10 | 10% MATERIAL |  | S | S | TE FOFO FF DN 600 X 400 PN10 | UN | 4 |  | 0 | 0
4.4.18.11 | 10% MATERIAL |  | S | S | TUBO COM FLANGES PN10 FD DN 600MM L= 0,78M | UN | 3 |  | 0 | 0
4.4.18.12 | 10% MATERIAL |  | S | S | TUBO COM FLANGES PN10 FD DN 600MM L= 2,32M C/ ABA DE VEDAÇÃO | UN | 1 |  | 0 | 0
4.4.18.13 | 10% MATERIAL |  | S | S | TE FOFO FF DN 600 X 200 PN10 | UN | 1 |  | 0 | 0
4.4.18.14 | 10% MATERIAL |  | S | S | JUNTA DE DESMONTAGEM TRAVADA AXIALMENTE PN10 DN600 | UN | 1 |  | 0 | 0
4.4.18.15 | 5% MATERIAL |  | S | S | MEDIDOR MAGNÉTICO INDUTIVO DE VAZÃO PN10 FD DN 600MM | UN | 1 |  | 0 | 0
4.4.18.16 | 10% MATERIAL |  | S | S | CURVA 90º, EM FOFO, C/ FLANGES E PÉ PN 10, D= 200MM | UN | 1 |  | 0 | 0
4.4.18.17 | 10% MATERIAL |  | S | S | TUBO COM FLANGES PN10 FD DN 200MM L= 1,16M | UN | 1 |  | 0 | 0
4.4.18.18 | 10% MATERIAL |  | S | S | REGISTRO GAVETA FOFO, C/ FLANGES, CUNHA BORRACHA, CORPO CURTO E VOLANTE, TIPO EURO 23, PN16, DIAM = 200MM | UN | 1 |  | 0 | 0
4.4.18.19 | 10% MATERIAL |  | S | S | TUBO COM FLANGE/BOLSA PN10 FD DN 200MM L= 5,45M C/ ABA DE VEDAÇÃO | UN | 1 |  | 0 | 0
4.4.18.20 | 10% MATERIAL |  | S | S | TUBO CILÍNDRICO JGS FD DN 200MM L= 0,60M | UN | 1 |  | 0 | 0
4.4.18.21 | 10% MATERIAL |  | S | S | CURVA 90º C/ BOLSAS, EM FOFO, JE, D= 200MM | UN | 1 |  | 0 | 0
4.4.18.22 | 10% MATERIAL |  | S | S | TUBO COM FLANGE/PONTA PN10 FD DN 200MM L= 2,53M C/ ABA DE VEDAÇÃO | UN | 1 |  | 0 | 0
4.4.18.23 | 10% MATERIAL |  | S | S | CURVA 90º, EM FOFO, C/ FLANGES PN 10, D= 200MM | UN | 1 |  | 0 | 0
4.4.18.24 | 10% MATERIAL |  | S | S | FLANGE CEGO FOFO C/ FUROS DN 600 PN10 | UN | 1 |  | 0 | 0
4.4.18.25 | 10% MATERIAL |  | S | S | TUBO COM PONTAS PN10 JGS FD DN 100MM L= 0,52M | UN | 2 |  | 0 | 0
4.4.18.26 | 10% MATERIAL |  | S | S | VÁLVULA FLAP AÇO INOX DN 100MM | UN | 1 |  | 0 | 0
4.4.18.27 | 10% MATERIAL |  | S | S | HASTE COM QUADRADO E BOCA DE CHAVE FD DN 1 3/4'' L=1,43M | UN | 1 |  | 0 | 0
4.4.18.28 | 10% MATERIAL |  | S | S | TAMPA PARA REGISTRO FD DN 100MM | UN | 5 |  | 0 | 0
4.4.18.29 | 10% MATERIAL |  | S | S | COMPORTA SENTIDO DUPLO DE FLUXO QUADRADA FD DN 1200MM COM OS SEGUINTES ACESSÓRIOS: MANCAL INTERMEDIÁRIO MODELO MIH-4 FD DN 2 1/2'',HASTE DE PROLONGAMENTO COM ROSCAS FD DN 2''L= 3,85M E PEDESTAL DE SUSPENSÃO COM ENGRENAGENS REDUÇÃO SIMPLES COM INDICADOR | UN | 1 |  | 0 | 0
4.4.18.30 | 10% MATERIAL |  | S | S | COMPORTA SENTIDO DUPLO DE FLUXO QUADRADA FD DN 1000MM COM OS SEGUINTES ACESSÓRIOS:MANCAL INTERMEDIÁRIO MODELO MIH-3 FD DN 2'',HASTE DE PROLONGAMENTO COM ROSCAS FD DN 2'' 1/2'' L= 3,53M,PEDESTAL DE SUSPENSÃO COM ENGRENAGENS REDUÇÃO SIMPLES COM INDICADOR MO | UN | 4 |  | 0 | 0
4.4.18.31 | 10% MATERIAL |  | S | S | GRADEAMENTO MANUAL C=70MM AÇO INOX 124X198CM | UN | 2 |  | 0 | 0
4.4.18.32 | 10% MATERIAL |  | S | S | MONTAGEM DE GRADEAMENTO MECANIZADO TIPO ESCALAR EM AÇO INOX E= 10 MM, RAKEMAX (8490X652X10MM) PARA ATENDER QMÁX= 419,05 L/S POR PENEIRA, MODELO EQUIVALENTE OU SUPERIOR, INCLUSIVE PAINEL ELÉTRICO PARA O CONTROLE. | UN | 2 |  | 0 | 0
4.4.18.33 | SINAPI |  | S | S | ASSENTAMENTO DE TAMPAO DE FERRO FUNDIDO 900 MM | UN | 4 |  | 0 | 0
4.4.19 |  |  |  |  | TRANSPORTE DE TUBOS, PEÇAS E CONEXÕES. |  |  |  |  | 0
4.4.19.1 | COMPOSIÇÃO |  | S | S | CARGA E DESCARGA DE TUBO, CONEXÕES E ACESSÓRIOS DE FºFº DÚCTIL OU AÇO CARBONO, INCLUSIVE OPERADOR | T | 16.04 |  | 0 | 0
4.4.20 |  |  |  |  | MOMENTO DE TRANSPORTE PARA TUBOS, PEÇAS E CONEXÕES DE FOFO DÚCTIL OU AÇO CARBONO |  |  |  |  | 0
4.4.20.1 |  |  | S | S | MOMENTO DE TRANSPORTE PARA TUBOS, PEÇAS E CONEXÕES DE FOFO DÚCTIL OU AÇO CARBONO | TXKM | 160.4 |  | 0 | 0
4.4.21 |  |  |  |  | SUBESTAÇÃO |  |  |  |  | 0
4.4.21.1 |  |  |  |  | SERVIÇOS PRELIMINARES |  |  |  |  | 0
4.4.21.1.1 | COMPOSIÇÃO |  | S | S | LOCACAO CONVENCIONAL DE OBRA, ATRAVÉS DE GABARITO DE TABUAS CORRIDAS PONTALETADAS A CADA 1,50M, SEM REAPROVEITAMENTO | M2 | 261.84 |  | 0 | 0
4.4.21.2 |  |  |  |  | MOVIMENTO DE TERRA E ROCHA. |  |  |  |  | 0
4.4.21.2.1 | SINAPI |  | S | S | ESCAVAÇÃO MANUAL DE VALAS. AF_03/2016 | M3 | 9.75 |  | 0 | 0
4.4.21.3 |  |  |  |  | FUNDAÇÃO |  |  |  |  | 0
4.4.21.3.1 | COMPOSIÇÃO |  | S | S | ESTACA RAIZ D=200MM, CRAVADA EM SOLO | M | 64 |  | 0 | 0
4.4.21.3.2 | SINAPI |  | S | S | ARRASAMENTO MECANICO DE ESTACA DE CONCRETO ARMADO, DIAMETROS DE 101 CM A 150 CM. AF_11/2016 | UN | 8 |  | 0 | 0
4.4.21.3.3 | SINAPI |  | S | S | CONCRETO MAGRO PARA LASTRO, TRAÇO 1:4,5:4,5 (CIMENTO/ AREIA MÉDIA/ BRITA 1) - PREPARO MECÂNICO COM BETONEIRA 400 L. AF_07/2016 | M3 | 0.86 |  | 0 | 0
4.4.21.3.4 | SINAPI |  | S | S | FORMA TABUA P/CONCRETO EM FUNDACAO S/REAPROVEITAMENTO | M2 | 14.08 |  | 0 | 0
4.4.21.3.5 | SINAPI |  | S | S | ARMACAO ACO CA-50, DIAM. 6,3 (1/4) À 12,5MM(1/2) -FORNECIMENTO/ CORTE(PERDA DE 10%) / DOBRA / COLOCAÇÃO. | KG | 425.82 |  | 0 | 0
4.4.21.3.6 | COMPOSIÇÃO |  | S | S | MONTAGEM E DESMONTAGEM DE FÔRMA DE PILARES RETANGULARES E ESTRUTURAS SIMILARES COM ÁREA MÉDIA DAS SEÇÕES MAIOR QUE 0,25 M², PÉ-DIREITO SIMPLES, EM CHAPA DE MADEIRA COMPENSADA PLASTIFICADA, 10 UTILIZAÇÕES. AF_12/2015 | M2 | 55.14 |  | 0 | 0
4.4.21.3.7 | COMPOSIÇÃO |  | S | S | CONCRETO ESTRUTURAL FCK=40MPA,COM CIMENTO PORTLAND POZOLANICO CP IV- 32, INCLUINDO, FORNECIMENTO, LANÇAMENTO EM FORMA,ESPALHAMENTO, TRANSPORTE E ADENSAMENTO MECÂNICO | M3 | 6.8 |  | 0 | 0
4.4.21.4 |  |  |  |  | ESTRUTURA |  |  |  |  | 0
4.4.21.4.1 | COMPOSIÇÃO |  | S | S | EXECUCAO DE CIMBRAMENTO PARA ESCORAMENTO DE FORMAS ELEVADAS DE MADEIRA (LAJES E VIGAS), ACIMA DE 3,30 M DE PE DIREITO, COM PONTALETES (8,0 X 8,0 CM) DE MADEIRA DE LEI 1A QUALIDADE E PECAS DE MADEIRA DE 2,5 X 10,0 CM DE 2A QUALIDADE, NAO APARELHADA. | M3 | 233.71 |  | 0 | 0
4.4.21.4.2 | COMPOSIÇÃO |  | S | S | MONTAGEM E DESMONTAGEM DE FÔRMA DE PILARES RETANGULARES E ESTRUTURAS SIMILARES COM ÁREA MÉDIA DAS SEÇÕES MAIOR QUE 0,25 M², PÉ-DIREITO SIMPLES, EM CHAPA DE MADEIRA COMPENSADA PLASTIFICADA, 10 UTILIZAÇÕES. AF_12/2015 | M2 | 104.93 |  | 0 | 0
4.4.21.4.3 | SINAPI |  | S | S | ARMACAO ACO CA-50, DIAM. 6,3 (1/4) À 12,5MM(1/2) -FORNECIMENTO/ CORTE(PERDA DE 10%) / DOBRA / COLOCAÇÃO. | KG | 1761.18 |  | 0 | 0
4.4.21.4.4 | COMPOSIÇÃO |  | S | S | CONCRETO ESTRUTURAL FCK=40MPA,COM CIMENTO PORTLAND POZOLANICO CP IV- 32, INCLUINDO, FORNECIMENTO, LANÇAMENTO EM FORMA,ESPALHAMENTO, TRANSPORTE E ADENSAMENTO MECÂNICO | M3 | 13.7 |  | 0 | 0
4.4.21.5 |  |  |  |  | ALVENARIA |  |  |  |  | 0
4.4.21.5.1 | SINAPI |  | S | S | ALVENARIA DE VEDAÇÃO DE BLOCOS CERÂMICOS FURADOS NA HORIZONTAL DE 9X19X19CM (ESPESSURA 9CM) DE PAREDES COM ÁREA LÍQUIDA MAIOR OU IGUAL A 6M² COM VÃOS E ARGAMASSA DE ASSENTAMENTO COM PREPARO EM BETONEIRA. AF_06/2014 | M2 | 92.17 |  | 0 | 0
4.4.21.6 |  |  |  |  | REVESTIMENTOS |  |  |  |  | 0
4.4.21.6.1 | SINAPI |  | S | S | ARGAMASSA TRAÇO 1:3 (CIMENTO E AREIA GROSSA) PARA CHAPISCO CONVENCIONAL, PREPARO MANUAL. AF_06/2014 | M3 | 1.2 |  | 0 | 0
4.4.21.6.2 | SINAPI |  | S | S | ARGAMASSA TRAÇO 1:1:6 (CIMENTO, CAL E AREIA MÉDIA) PARA EMBOÇO/MASSA ÚNICA/ASSENTAMENTO DE ALVENARIA DE VEDAÇÃO, PREPARO MANUAL. AF_06/2014 | M3 | 4.81 |  | 0 | 0
4.4.21.6.3 | COMPOSIÇÃO |  | S | S | REBOCO - MASSA ÚNICA, PARA RECEBIMENTO DE PINTURA, EM ARGAMASSA TRAÇO 1:2:8, PREPARO MECÂNICO COM BETONEIRA 400L, APLICADA MANUALMENTE EM FACES INTERNAS DE PAREDES, ESPESSURA DE 20MM, COM EXECUÇÃO DE TALISCAS. AF_06/2014 | M2 | 240.73 |  | 0 | 0
4.4.21.7 |  |  |  |  | COBERTURA |  |  |  |  | 0
4.4.21.7.1 | SINAPI |  | S | S | PISO CIMENTADO TRACO 1:3 (CIMENTO E AREIA) COM ACABAMENTO LISO ESPESSURA 3CM PREPARO MECANICO ARGAMASSA INCLUSO ADITIVO IMPERMEABILIZANTE | M2 | 44.39 |  | 0 | 0
4.4.21.7.2 | SINAPI |  | S | S | FORNECIMENTO/INSTALACAO MANTA BIDIM RT-16 | M2 | 44.39 |  | 0 | 0
4.4.21.8 |  |  |  |  | PISO |  |  |  |  | 0
4.4.21.8.1 | SINAPI |  | S | S | PISO CIMENTADO TRACO 1:3 (CIMENTO E AREIA) COM ACABAMENTO LISO ESPESSURA 1,5CM PREPARO MANUAL DA ARGAMASSA | M2 | 32.78 |  | 0 | 0
4.4.21.8.2 | SINAPI |  | S | S | EXECUÇÃO DE PASSEIO (CALÇADA) OU PISO DE CONCRETO COM CONCRETO MOLDADO IN LOCO, FEITO EM OBRA, ACABAMENTO CONVENCIONAL, ESPESSURA 8 CM, ARMADO. AF_07/2016 | M2 | 17.98 |  | 0 | 0
4.4.21.9 |  |  |  |  | ESQUADRIAS |  |  |  |  | 0
4.4.21.9.1 | SINAPI |  | S | S | PORTA EM ALUMÍNIO DE ABRIR TIPO VENEZIANA COM GUARNIÇÃO, FIXAÇÃO COM PARAFUSOS - FORNECIMENTO E INSTALAÇÃO. AF_08/2015 | M2 | 7 |  | 0 | 0
4.4.21.9.2 | SINAPI |  | S | S | JANELA DE ALUMÍNIO MAXIM-AR, FIXAÇÃO COM ARGAMASSA, COM VIDROS, PADRONIZADA. AF_07/2016 | M2 | 0.24 |  | 0 | 0
4.4.21.10 |  |  |  |  | PINTURA |  |  |  |  | 0
4.4.21.10.1 | SINAPI |  | S | S | APLICAÇÃO MANUAL DE PINTURA COM TINTA LÁTEX ACRÍLICA EM PAREDES, DUAS DEMÃOS. AF_06/2014 | M2 | 240.73 |  | 0 | 0
4.4.22 |  |  |  |  | TERRAPLENAGEM |  |  |  |  | 0
4.4.22.1 | SINAPI |  | S | S | DESMATAMENTO E LIMPEZA MECANIZADA DE TERRENO COM REMOCAO DE CAMADA VEGETAL, UTILIZANDO TRATOR DE ESTEIRAS | M2 | 1803.06 |  | 0 | 0
4.4.22.2 | SINAPI |  | S | S | CARGA E DESCARGA MECANIZADAS DE ENTULHO EM CAMINHAO BASCULANTE 6 M3 | M3 | 450.76 |  | 0 | 0
4.4.22.3 | SINAPI |  | S | S | TRANSPORTE COMERCIAL COM CAMINHAO BASCULANTE 6 M3, RODOVIA PAVIMENTADA | TXKM | 6761.4 |  | 0 | 0
4.4.22.4 | SINAPI |  | S | S | ESPALHAMENTO DE MATERIAL EM BOTA FORA, COM UTILIZACAO DE TRATOR DE ESTEIRAS DE 165 HP | M3 | 450.76 |  | 0 | 0
4.4.22.5 | SINAPI |  | S | S | REGULARIZACAO E COMPACTACAO DE SUBLEITO ATE 20 CM DE ESPESSURA | M2 | 1803.06 |  | 0 | 0
4.4.22.6 | SINAPI |  | S | S | ESCAVACAO E CARGA MATERIAL 1A CATEGORIA, UTILIZANDO TRATOR DE ESTEIRAS DE 110 A 160HP COM LAMINA, PESO OPERACIONAL * 13T E PA CARREGADEIRA COM 170 HP. | M3 | 360.61 |  | 0 | 0
4.4.22.7 | SINAPI |  | S | S | TRANSPORTE COMERCIAL COM CAMINHAO BASCULANTE 6 M3, RODOVIA PAVIMENTADA | TXKM | 6761.4 |  | 0 | 0
4.4.22.8 | COMPOSIÇÃO |  | S | S | REVESTIMENTO PRIMÁRIO COM CASCALHO OU SAIBRO COM COMPACTAÇÃO | M3 | 450.76 |  | 0 | 0
4.4.22.9 | SINAPI |  | S | S | COMPACTACAO MECANICA C/ CONTROLE DO GC>=95% DO PN (AREAS) (C/MONIVELADORA 140 HP E ROLO COMPRESSOR VIBRATORIO 80 HP) | M3 | 450.76 |  | 0 | 0
4.4.23 |  |  |  |  | URBANIZAÇÃO |  |  |  |  | 0
4.4.23.1 | SINAPI |  | S | S | GUIA (MEIO-FIO) E SARJETA CONJUGADOS DE CONCRETO, MOLDADA IN LOCO EM TRECHO RETO COM EXTRUSORA, GUIA 13 CM BASE X 22 CM ALTURA, SARJETA 30 CM BASE X 8,5 CM ALTURA. AF_06/2016 | M | 124.39 |  | 0 | 0
4.4.23.2 | COMPOSIÇÃO |  | S | S | MURO EM ALVENARIA, CHAPISCADO, REBOCADO INCLUSIVE COM FUNDAÇÃO E COLUNAS | M2 | 428.07 |  | 0 | 0
4.4.23.3 | SINAPI |  | S | S | ALAMBRADO EM TUBOS DE ACO GALVANIZADO, COM COSTURA, DIN 2440, DIAMETRO 2", ALTURA 3M, FIXADOS A CADA 2M EM BLOCOS DE CONCRETO, COM TELA DE ARAME GALVANIZADO REVESTIDO COM PVC, FIO 12 BWG E MALHA 7,5X7,5CM | M2 | 74.85 |  | 0 | 0
4.4.23.4 | COMPOSIÇÃO |  | S | S | PORTAO PARA VEICULOS EM BARRAS DE FERRO RETANGULAR CHATA E TELA DE ARAME GALVANIZADO, FIO 8 BWG, MALHA QUADRADA 5X5CM, INCLUSIVE CADEADO E PINTURA PVA EM PILARES DE APOIO DE CONCRETO | UN | 1 |  | 0 | 0
4.4.23.5 | SINAPI |  | S | S | PLANTIO DE GRAMA BATATAIS EM PLACAS | M2 | 924.98 |  | 0 | 0
4.4.23.6 | SINAPI |  | S | S | EXECUÇÃO DE PASSEIO (CALÇADA) OU PISO DE CONCRETO COM CONCRETO MOLDADO IN LOCO, FEITO EM OBRA, ACABAMENTO CONVENCIONAL, ESPESSURA 8 CM, ARMADO. AF_07/2016 | M2 | 151.16 |  | 0 | 0
4.4.24 |  |  |  |  | PAVIMENTAÇÃO |  |  |  |  | 0
4.4.24.1 | SINAPI |  | S | I | PEDREGULHO OU PICARRA DE JAZIDA, AO NATURAL, PARA BASE DE PAVIMENTACAO (RETIRADO NA JAZIDA, SEM TRANSPORTE) | M3 | 94.04 |  | 0 | 0
4.4.24.2 | SINAPI |  | S | S | CARGA, MANOBRAS E DESCARGA DE MISTURAS DE SOLOS E AGREGADOS, COM CAMINHAO BASCULANTE 6 M3, DESCARGA EM DISTRIBUIDOR | M3 | 117.55 |  | 0 | 0
4.4.24.3 | SINAPI |  | S | S | TRANSPORTE COM CAMINHÃO BASCULANTE DE 10 M3, EM VIA URBANA PAVIMENTADA, DMT ATÉ 30 KM (UNIDADE: M3XKM). AF_12/2016 | M3XKM | 1175.5 |  | 0 | 0
4.4.24.4 | COMPOSIÇÃO |  | S | S | BASE DE SOLO ESTABILIZADO SEM MISTURA, COMPACTACAO 100% PROCTOR NORMAL, EXCLUSIVE ESCAVACAO, CARGA E TRANSPORTE DO SOLO | M3 | 94.04 |  | 0 | 0
4.4.24.5 | SINAPI |  | S | S | IMPRIMACAO DE BASE DE PAVIMENTACAO COM ADP CM-30 | M2 | 470.22 |  | 0 | 0
4.4.24.6 | SINAPI |  | S | S | PINTURA DE LIGACAO COM EMULSAO RR-2C | M2 | 470.22 |  | 0 | 0
4.4.24.7 | SINAPI |  | S | S | CARGA, MANOBRAS E DESCARGA DE MISTURA BETUMINOSA A QUENTE, COM CAMINHAO BASCULANTE 6 M3 | T | 56.42 |  | 0 | 0
4.4.24.8 | SINAPI |  | S | S | TRANSPORTE COM CAMINHÃO BASCULANTE 10 M3 DE MASSA ASFALTICA PARA PAVIMENTAÇÃO URBANA | M3XKM | 235.1 |  | 0 | 0
4.4.24.9 | COMPOSIÇÃO |  | S | S | PAVIMENTAÇÃO COM CONCRETO BETUMINOSO USINADO A QUENTE(CBUQ),CAP 50/70 COM APLICAÇÃO MANUAL, EXCLUSIVE TRANSPORTE | M2 | 470.22 |  | 0 | 0
4.5 |  |  |  |  | LINHA DE RECALQUE F |  |  |  |  | 0
4.5.1 |  |  |  |  | SERVIÇOS PRELIMINARES |  |  |  |  | 0
4.5.1.1 | COMPOSIÇÃO |  | S | S | LOCAÇÃO DE ADUTORAS, COLETORES TRONCO E INTERCEPTORES - ATÉ DN 500 MM | M | 1061 |  | 0 | 0
4.5.1.2 | COMPOSIÇÃO |  | S | S | CADASTRO DE ADUTORAS. COLETORES E INTERCEPTORES - ATÉ DN 500 MM, INCLUSIVE DESENHISTA | M | 1061 |  | 0 | 0
4.5.2 |  |  |  |  | SINALIZAÇÃO |  |  |  |  | 0
4.5.2.1 | COMPOSIÇÃO |  | S | S | SINALIZAÇÃO DE VALAS COM PLACAS INDICATIVAS, INCLUSIVE REMOÇÃO E TRANSPORTE AO LONGO DA OBRA | M | 1061 |  | 0 | 0
4.5.2.2 | SINAPI |  | S | S | SINALIZACAO DE TRANSITO - NOTURNA | M | 1061 |  | 0 | 0
4.5.2.3 | COMPOSIÇÃO |  | S | S | TAPUME EM MADEIRA COM TELA PLÁSTICA FABRICADA EM POLIETILENO - H = 1,20 M | M | 2122 |  | 0 | 0
4.5.2.4 | SINAPI |  | S | S | PASSADICOS COM TABUAS DE MADEIRA PARA PEDESTRES | M2 | 36.48 |  | 0 | 0
4.5.2.5 | SINAPI |  | S | S | PASSADICOS COM TABUAS DE MADEIRA PARA VEICULOS | M2 | 96 |  | 0 | 0
4.5.3 |  |  |  |  | MOVIMENTO DE TERRA E ROCHA |  |  |  |  | 0
4.5.3.1 | SINAPI |  | S | S | ESCAVAÇÃO MANUAL DE VALAS. AF_03/2016 | M3 | 292.84 |  | 0 | 0
4.5.3.2 | SINAPI |  | S | S | ESCAVACAO MECANICA DE VALA EM MATERIAL DE 2A. CATEGORIA ATE 2 M DE PROFUNDIDADE COM UTILIZACAO DE ESCAVADEIRA HIDRAULICA | M3 | 2635.52 |  | 0 | 0
4.5.3.3 | SINAPI |  | S | S | PREPARO DE FUNDO DE VALA COM LARGURA MENOR QUE 1,5 M, EM LOCAL COM NÍVEL BAIXO DE INTERFERÊNCIA. AF_06/2016 | M2 | 1591.5 |  | 0 | 0
4.5.3.4 | COMPOSIÇÃO |  | S | S | REATERRO DE VALA COM MATERIAL GRANULAR REAPROVEITADO ADENSADO E VIBRADO | M3 | 276.01 |  | 0 | 0
4.5.3.5 | COMPOSIÇÃO |  | S | S | REATERRO APILOADO EM CAMADAS 0,20M, UTILIZANDO MATERIAL ARGILO-ARENOSO ADQUIRIDO EM JAZIDA, JÁ CONSIDERANDO UM ACRÉSCIMO DE 25% NO VOLUME DO MATERIAL ADQUIRIDO, NÃO CONSIDERANDO O TRANSPORTE ATÉ O REATERRO | M3 | 414.02 |  | 0 | 0
4.5.3.6 | COMPOSIÇÃO |  | S | S | LASTRO DE AREIA MEDIA | M3 | 1432.35 |  | 0 | 0
4.5.4 |  |  |  |  | TRANSPORTE E CARGA DE SOLO E ROCHA |  |  |  |  | 0
4.5.4.1 | SINAPI |  | S | S | CARGA E DESCARGA MECANIZADAS DE ENTULHO EM CAMINHAO BASCULANTE 6 M3 | M3 | 3215.97 |  | 0 | 0
4.5.4.2 | SINAPI |  | S | S | TRANSPORTE COM CAMINHÃO BASCULANTE DE 10 M3, EM VIA URBANA PAVIMENTADA, DMT ATÉ 30 KM (UNIDADE: M3XKM). AF_12/2016 | M3XKM | 48239.55 |  | 0 | 0
4.5.4.3 | SINAPI |  | S | S | ESPALHAMENTO DE MATERIAL EM BOTA FORA, COM UTILIZACAO DE TRATOR DE ESTEIRAS DE 165 HP | M3 | 3215.97 |  | 0 | 0
4.5.4.4 | SINAPI |  | S | S | CARGA, MANOBRAS E DESCARGA DE AREIA, BRITA, PEDRA DE MAO E SOLOS COM CAMINHAO BASCULANTE 6 M3 (DESCARGA LIVRE) | M3 | 1432.35 |  | 0 | 0
4.5.4.5 | SINAPI |  | S | S | TRANSPORTE COM CAMINHÃO BASCULANTE DE 10 M3, EM VIA URBANA PAVIMENTADA, DMT ATÉ 30 KM (UNIDADE: M3XKM). AF_12/2016 | M3XKM | 21485.25 |  | 0 | 0
4.5.5 |  |  |  |  | ESTRUTURAS COMPLEMENTARES |  |  |  |  | 0
4.5.5.1 | COMPOSIÇÃO |  | S | S | CONCRETO ARMADO DOSADO 15 MPA INCL MAT P/ 1 M3 PREPARO CONF COMP 5845 COLOC CONF COMP 7090 14 M2 DE AREA MOLDADA FORMASE ESCORAMENTO CONF COMPS 5306 E 5708 60 KG DE ACO CA-50 INCMAO DE OBRA P/CORTE DOBRAGEM MONTAGEM E COLO | M3 | 4.37 |  | 0 | 0
4.5.5.2 | SINAPI |  | S | S | POCO DE VISITA PARA REDE DE ESG. SANIT., EM ANEIS DE CONCRETO, DIÂMETRO = 60CM E 110CM, PROF = 120CM, EXCLUINDO TAMPAO FERRO FUNDIDO. | UN | 1 |  | 0 | 0
4.5.5.3 | COMPOSIÇÃO |  | S | S | FORNECIMENTO E ASSENTAMENTO DE TAMPÃO ARTICULADO EM F°F° PARA PV'S, DN=600MM, CARGA 12,5 TON. DIMENSIONADO CONFORME NBR 10158 | UN | 1 |  | 0 | 0
4.5.6 |  |  |  |  | SERVIÇOS COMPLEMENTARES |  |  |  |  | 0
4.5.6.1 | COMPOSIÇÃO |  | S | S | ESCORAMENTO DE VALAS CONTINUO | M2 | 2342.69 |  | 0 | 0
4.5.6.2 | SINAPI |  | S | S | ESGOTAMENTO COM MOTO-BOMBA AUTOESCOVANTE | H | 106.1 |  | 0 | 0
4.5.6.3 | COMPOSIÇÃO |  | S | S | REBAIXAMENTO DE LENÇOL FREÁTICO COM PONTEIRAS FILTRANTES EM VALAS ATÉ 6,00 METROS | M | 95.49 |  | 0 | 0
4.5.7 |  |  |  |  | TUBOS, PEÇAS E CONEXÕES |  |  |  |  | 0
4.5.7.1 | COTAÇÃO |  | S | I | TUBO FOFO PB K7 PN10 DN 600MM | M | 1061 |  | 0 | 0
4.5.7.2 | SEINFRA |  | S |  | TE FOFO FF DN 600 X 400MM PN10 | UN | 2 |  | 0 | 0
4.5.7.3 | COTAÇÃO |  | S | I | PLACA DE REDUÇÃO PN16 FD DN 400X150MM | UN | 2 |  | 0 | 0
4.5.7.4 | SEINFRA |  | S |  | CURVA 90 FOFO BB JUNTA ELÁSTICA DN 600MM | UN | 2 |  | 0 | 0
4.5.7.5 | COTAÇÃO |  | S | I | REGISTRO GAVETA FOFO, C/ FLANGES, CUNHA BORRACHA, CORPO CURTO E VOLANTE, TIPO EURO 23, PN16, DIAM = 150MM | UN | 2 |  | 0 | 0
4.5.7.6 | COTAÇÃO |  | S | I | VÁLVULA QUEBRA-VÁCUO PN10 FD DN 150MM | UN | 2 |  | 0 | 0
4.5.7.7 | SEINFRA |  | S | I | EXTREMIDADE FLANGE E PONTA DN 600MM PN10 | UN | 2 |  | 0 | 0
4.5.7.8 | SEINFRA |  | S | I | EXTREMIDADE BF FLANGE JUNTA ELASTICA DN 600MM PN10 | UN | 2 |  | 0 | 0
4.5.7.9 | SEINFRA |  | S | I | CURVA 45 FOFO BB JUNTA ELÁSTICA DN 600MM | UN | 2 |  | 0 | 0
4.5.7.10 | SEINFRA |  | S | I | CURVA 11 15' FOFO BB JUNTA ELÁSTICA DN 600MM | UN | 1 |  | 0 | 0
4.5.8 |  |  |  |  | ACESSÓRIOS PARA TUBOS, PEÇAS E CONEXÕES. |  |  |  |  | 0
4.5.8.1 | SEINFRA |  | S | I | ARRUELA BORRACHA P/ FLANGES DN 400MM PN10 P/ ÁGUA | UN | 2 |  | 0 | 0
4.5.8.2 | COTAÇÃO |  | S | I | PARAFUSO C/ PORCA P/ FLANGES 24X100MM PN - 10 DN400 A 500 MM 0,931 KG | UN | 32 |  | 0 | 0
4.5.8.3 | SEINFRA |  | S | I | ARRUELA DE BORRACHA PARA JUNTA C/ FLANGE PN 10, D= 150MM | UN | 6 |  | 0 | 0
4.5.8.4 | COTAÇÃO |  | S | I | PARAFUSO C/ PORCA P/ FLANGES 20X90MM PN-10 DN150 A 350 PN-16 150 / 200 PN-25 100 | UN | 36 |  | 0 | 0
4.5.8.5 | SEINFRA |  | S | I | ARRUELA BORRACHA P/ FLANGES DN 600MM PN10 P/ ÁGUA | UN | 4 |  | 0 | 0
4.5.8.6 | COTAÇÃO |  | S | I | PARAFUSO C/ PORCA P/ FLANGES 20X90MM PN-10 DN150 A 350 PN-16 150 / 200 PN-25 100 | UN | 36 |  | 0 | 0
4.5.9 |  |  |  |  | ASSENTAMENTO E MONTAGEM |  |  |  |  | 0
4.5.9.1 | 10% MATERIAL |  | S | S | TUBO FOFO PB K7 PN10 DN 600MM | M | 1061 |  | 0 | 0
4.5.9.2 | 10% MATERIAL |  | S | S | TE FOFO FF DN 600 X 400MM PN10 | UN | 2 |  | 0 | 0
4.5.9.3 | 10% MATERIAL |  | S | S | PLACA DE REDUÇÃO PN16 FD DN 400X150MM | UN | 2 |  | 0 | 0
4.5.9.4 | 10% MATERIAL |  | S | S | CURVA 90 FOFO BB JUNTA ELÁSTICA DN 600MM | UN | 2 |  | 0 | 0
4.5.9.5 | 10% MATERIAL |  | S | S | REGISTRO GAVETA FOFO, C/ FLANGES, CUNHA BORRACHA, CORPO CURTO E VOLANTE, TIPO EURO 23, PN16, DIAM = 150MM | UN | 2 |  | 0 | 0
4.5.9.6 | 10% MATERIAL |  | S | S | VÁLVULA QUEBRA-VÁCUO PN10 FD DN 150MM | UN | 2 |  | 0 | 0
4.5.9.7 | 10% MATERIAL |  | S | S | EXTREMIDADE FLANGE E PONTA DN 600MM PN10 | UN | 2 |  | 0 | 0
4.5.9.8 | 10% MATERIAL |  | S | S | EXTREMIDADE BF FLANGE JUNTA ELASTICA DN 600MM PN10 | UN | 2 |  | 0 | 0
4.5.9.9 | 10% MATERIAL |  | S | S | CURVA 45 FOFO BB JUNTA ELÁSTICA DN 600MM | UN | 2 |  | 0 | 0
4.5.9.10 | 10% MATERIAL |  | S | S | CURVA 11 15' FOFO BB JUNTA ELÁSTICA DN 600MM | UN | 1 |  | 0 | 0
4.5.10 |  |  |  |  | TRANSPORTE DE TUBOS, PEÇAS E CONEXÕES |  |  |  |  | 0
4.5.10.1 | COMPOSIÇÃO |  | S | S | CARGA E DESCARGA DE TUBO, CONEXÕES E ACESSÓRIOS DE FºFº DÚCTIL OU AÇO CARBONO, INCLUSIVE OPERADOR | T | 148.45 |  | 0 | 0
4.5.10.2 | COMPOSIÇÃO |  | S | S | MOMENTO DE TRANSPORTE PARA TUBOS, PEÇAS E CONEXÕES DE FOFO DÚCTIL OU AÇO CARBONO | TXKM | 1484.47 |  | 0 | 0
4.5.11 |  |  |  |  | DEMOLIÇÃO E RECOMPOSIÇÃO DE PAVIMENTOS |  |  |  |  | 0
4.5.11.1 | SINAPI |  | S | S | DEMOLICAO MANUAL DE PAVIMENTACAO EM CONCRETO ASFALTICO, ESPESSURA 5CM | M2 | 79.58 |  | 0 | 0
4.5.11.2 | COMPOSIÇÃO |  | S | S | PAVIMENTAÇÃO COM CONCRETO BETUMINOSO USINADO A QUENTE(CBUQ),CAP 50/70 COM APLICAÇÃO MANUAL, EXCLUSIVE TRANSPORTE | M2 | 1591.5 |  | 0 | 0
4.5.11.3 | SINAPI |  | S | S | PINTURA DE LIGACAO COM EMULSAO RR-2C | M2 | 1591.5 |  | 0 | 0
4.5.11.4 | SINAPI |  | S | S | IMPRIMACAO DE BASE DE PAVIMENTACAO COM ADP CM-30 | M2 | 1591.5 |  | 0 | 0
4.5.11.5 | COMPOSIÇÃO |  | S | S | BASE DE SOLO ESTABILIZADO SEM MISTURA, COMPACTACAO 100% PROCTOR NORMAL, EXCLUSIVE ESCAVACAO, CARGA E TRANSPORTE DO SOLO | M3 | 318.3 |  | 0 | 0
4.5.11.6 | SINAPI |  | S | S | CARGA, MANOBRAS E DESCARGA DE MISTURA BETUMINOSA A QUENTE, COM CAMINHAO BASCULANTE 6 M3 | T | 190.98 |  | 0 | 0
4.5.11.7 | SINAPI |  | S | S | TRANSPORTE COM CAMINHÃO BASCULANTE 10 M3 DE MASSA ASFALTICA PARA PAVIMENTAÇÃO URBANA | M3XKM | 1193.63 |  | 0 | 0
4.5.11.8 | SINAPI |  | S | S | CARGA E DESCARGA MECANIZADAS DE ENTULHO EM CAMINHAO BASCULANTE 6 M3 | M3 | 358.23 |  | 0 | 0
4.5.11.9 | SINAPI |  | S | S | TRANSPORTE COMERCIAL COM CAMINHAO BASCULANTE 6 M3, RODOVIA PAVIMENTADA | TXKM | 5253.48 |  | 0 | 0
4.5.11.10 | SINAPI |  | S | S | ESPALHAMENTO DE MATERIAL EM BOTA FORA, COM UTILIZACAO DE TRATOR DE ESTEIRAS DE 165 HP | M3 | 358.23 |  | 0 | 0
5 |  |  |  |  | REDE DE ESGOTAMENTO SANITÁRIO BACIA G2 |  |  |  |  | 0
5.1 |  |  |  |  | REDE COLETORA CONVENCIONAL G2 |  |  |  |  | 0
5.1.1 |  |  |  |  | SERVIÇOS PRELIMINARES |  |  |  |  | 0
5.1.1.1 | SINAPI |  | S | S | LOCAÇÃO DE REDES DE ÁGUA OU DE ESGOTO | M | 8830.1 |  | 0 | 0
5.1.1.2 | COMPOSIÇÃO |  | S | S | CADASTRO DE ADUTORAS. COLETORES E INTERCEPTORES - ATÉ DN 500 MM, INCLUSIVE DESENHISTA | M | 8830.1 |  | 0 | 0
5.1.2 |  |  |  |  | SINALIZAÇÃO |  |  |  |  | 0
5.1.2.1 | COMPOSIÇÃO |  | S | S | SINALIZAÇÃO DE VALAS COM PLACAS INDICATIVAS, INCLUSIVE REMOÇÃO E TRANSPORTE AO LONGO DA OBRA | M | 8830.1 |  | 0 | 0
5.1.2.2 | SINAPI |  | S | S | SINALIZACAO DE TRANSITO - NOTURNA | M | 8830.1 |  | 0 | 0
5.1.2.3 | COMPOSIÇÃO |  | S | S | TAPUME EM MADEIRA COM TELA PLÁSTICA FABRICADA EM POLIETILENO - H = 1,20 M | M | 8830.1 |  | 0 | 0
5.1.2.4 | SINAPI |  | S | S | PASSADICOS COM TABUAS DE MADEIRA PARA PEDESTRES | M2 | 86.4 |  | 0 | 0
5.1.2.5 | SINAPI |  | S | S | PASSADICOS COM TABUAS DE MADEIRA PARA VEICULOS | M2 | 320 |  | 0 | 0
5.1.3 |  |  |  |  | MOVIMENTO DE TERRA E ROCHA |  |  |  |  | 0
5.1.3.1 | SINAPI |  | S | S | ESCAVAÇÃO MANUAL DE VALAS. AF_03/2016 | M3 | 1030.79 |  | 0 | 0
5.1.3.2 | SINAPI |  | S | S | ESCAVACAO MECANICA DE VALA EM MATERIAL DE 2A. CATEGORIA ATE 2 M DE PROFUNDIDADE COM UTILIZACAO DE ESCAVADEIRA HIDRAULICA | M3 | 5758.56 |  | 0 | 0
5.1.3.3 | SINAPI |  | S | S | ESCAVACAO MECANICA DE VALA EM MATERIAL 2A. CATEGORIA DE 2,01 ATE 4,00 M DE PROFUNDIDADE COM UTILIZACAO DE ESCAVADEIRA HIDRAULICA | M3 | 3518.23 |  | 0 | 0
5.1.3.4 | COMPOSIÇÃO |  | S | S | REATERRO DE VALA COM MATERIAL GRANULAR REAPROVEITADO ADENSADO E VIBRADO | M3 | 3071.69 |  | 0 | 0
5.1.3.5 | COMPOSIÇÃO |  | S | S | REATERRO APILOADO EM CAMADAS 0,20M, UTILIZANDO MATERIAL ARGILO-ARENOSO ADQUIRIDO EM JAZIDA, JÁ CONSIDERANDO UM ACRÉSCIMO DE 25% NO VOLUME DO MATERIAL ADQUIRIDO, NÃO CONSIDERANDO O TRANSPORTE ATÉ O REATERRO | M3 | 4607.53 |  | 0 | 0
5.1.3.6 | COMPOSIÇÃO |  | S | S | LASTRO DE AREIA MEDIA | M3 | 2064.68 |  | 0 | 0
5.1.3.7 | SINAPI |  | S | S | PREPARO DE FUNDO DE VALA COM LARGURA MENOR QUE 1,5 M, EM LOCAL COM NÍVEL BAIXO DE INTERFERÊNCIA. AF_06/2016 | M2 | 6195.29 |  | 0 | 0
5.1.4 |  |  |  |  | TRANSPORTE E CARGA DE SOLO E ROCHA |  |  |  |  | 0
5.1.4.1 | SINAPI |  | S | S | CARGA E DESCARGA MECANIZADAS DE ENTULHO EM CAMINHAO BASCULANTE 6 M3 | M3 | 8950.57 |  | 0 | 0
5.1.4.2 | SINAPI |  | S | S | TRANSPORTE COM CAMINHÃO BASCULANTE DE 10 M3, EM VIA URBANA PAVIMENTADA, DMT ATÉ 30 KM (UNIDADE: M3XKM). AF_12/2016 | M3XKM | 134258.55 |  | 0 | 0
5.1.4.3 | SINAPI |  | S | S | ESPALHAMENTO DE MATERIAL EM BOTA FORA, COM UTILIZACAO DE TRATOR DE ESTEIRAS DE 165 HP | M3 | 8950.27 |  | 0 | 0
5.1.4.4 | SINAPI |  | S | S | CARGA, MANOBRAS E DESCARGA DE AREIA, BRITA, PEDRA DE MAO E SOLOS COM CAMINHAO BASCULANTE 6 M3 (DESCARGA LIVRE) | M3 | 2064.68 |  | 0 | 0
5.1.4.5 | SINAPI |  | S | S | TRANSPORTE COM CAMINHÃO BASCULANTE DE 10 M3, EM VIA URBANA PAVIMENTADA, DMT ATÉ 30 KM (UNIDADE: M3XKM). AF_12/2016 | M3XKM | 30970.2 |  | 0 | 0
5.1.5 |  |  |  |  | ESTRUTURAS COMPLEMENTARES |  |  |  |  | 0
5.1.5.1 | SINAPI |  | S | S | POCO DE VISITA PARA REDE DE ESG. SANIT., EM ANEIS DE CONCRETO, DIÂMETRO = 60CM E 110CM, PROF = 120CM, EXCLUINDO TAMPAO FERRO FUNDIDO. | UN | 96 |  | 0 | 0
5.1.5.2 | COMPOSIÇÃO |  | S | S | FORNECIMENTO E ASSENTAMENTO DE TAMPÃO ARTICULADO EM F°F° PARA PV'S, DN=600MM, CARGA 12,5 TON. DIMENSIONADO CONFORME NBR 10158 | UN | 161 |  | 0 | 0
5.1.5.3 | SINAPI |  | S | S | POCO DE VISITA PARA REDE DE ESG. SANIT., EM ANEIS DE CONCRETO, DIÂMETRO = 60CM E 110CM, PROF = 160CM, EXCLUINDO TAMPAO FERRO FUNDIDO. | UN | 33 |  | 0 | 0
5.1.5.4 | SINAPI |  | S | S | POCO DE VISITA PARA REDE DE ESG. SANIT., EM ANEIS DE CONCRETO, DIÂMETRO = 60CM E 110CM, PROF = 230CM, EXCLUINDO TAMPAO FERRO FUNDIDO. | UN | 6 |  | 0 | 0
5.1.5.5 | SINAPI |  | S | S | POCO DE VISITA PARA REDE DE ESG. SANIT., EM ANEIS DE CONCRETO, DIÂMETRO = 60CM E 110CM, PROF = 260CM, EXCLUINDO TAMPAO FERRO FUNDIDO. | UN | 18 |  | 0 | 0
5.1.5.6 | SINAPI |  | S | S | POCO DE VISITA PARA REDE DE ESG. SANIT., EM ANEIS DE CONCRETO, DIÂMETRO = 60CM E 110CM, PROF = 320CM, EXCLUINDO TAMPAO FERRO FUNDIDO. | UN | 7 |  | 0 | 0
5.1.5.7 | COMPOSIÇÃO |  | S | S | POCO DE VISITA PARA REDE DE ESG. SANIT., EM ANEIS DE CONCRETO, DIÂMETRO = 60CM E 110CM, PROF = 380CM, EXCLUINDO TAMPAO FERRO FUNDIDO. | UN | 1 |  | 0 | 0
5.1.5.8 | COMPOSIÇÃO |  | S | S | BASE DE APOIO PARA PV OU PI EM CONCRETO ARMADO FCK 18 MPA , INCLUINDO LANÇAMENTO | M3 | 48.77 |  | 0 | 0
5.1.5.9 | COMPOSIÇÃO |  | S | S | LASTRO DE BRITA | M3 | 48.77 |  | 0 | 0
5.1.6 |  |  |  |  | SERVIÇOS COMPLEMENTARES |  |  |  |  | 0
5.1.6.1 | COMPOSIÇÃO |  | S | S | ESCORAMENTO DE VALAS CONTINUO | M2 | 10860.92 |  | 0 | 0
5.1.6.2 | COMPOSIÇÃO |  | S | S | ESCORAMENTO DE VALAS COM PRANCHOES METALICOS - AREA CRAVADA | M2 | 937.01 |  | 0 | 0
5.1.6.3 | SINAPI |  | S | S | ESGOTAMENTO COM MOTO-BOMBA AUTOESCOVANTE | H | 883.07 |  | 0 | 0
5.1.6.4 | COMPOSIÇÃO |  | S | S | REBAIXAMENTO DE LENÇOL FREÁTICO COM PONTEIRAS FILTRANTES EM VALAS ATÉ 6,00 METROS | M | 800.91 |  | 0 | 0
5.1.6.5 | SINAPI |  | S | S | CARGA, MANOBRAS E DESCARGA DE AREIA, BRITA, PEDRA DE MAO E SOLOS COM CAMINHAO BASCULANTE 6 M3 (DESCARGA LIVRE) | M3 | 48.77 |  | 0 | 0
5.1.6.6 | SINAPI |  | S | S | TRANSPORTE COM CAMINHÃO BASCULANTE DE 10 M3, EM VIA URBANA PAVIMENTADA, DMT ATÉ 30 KM (UNIDADE: M3XKM). AF_12/2016 | M3XKM | 621.3 |  | 0 | 0
5.1.7 |  |  |  |  | FORNECIMENTO DE TUBOS, PEÇAS E CONEXÕES |  |  |  |  | 0
5.1.7.1 | SINAPI |  | S | I | TUBO COLETOR DE ESGOTO, PVC, JEI, DN 150 MM (NBR 7362) | M | 7163.62 |  | 0 | 0
5.1.7.2 | SINAPI |  | S | I | TUBO COLETOR DE ESGOTO PVC, JEI, DN 250 MM (NBR 7362) | M | 435.58 |  | 0 | 0
5.1.7.3 | SINAPI |  | S | I | TUBO COLETOR DE ESGOTO PVC, JEI, DN 300 MM (NBR 7362) | M | 333.72 |  | 0 | 0
5.1.7.4 | SINAPI |  | S | I | TUBO COLETOR DE ESGOTO PVC, JEI, DN 350 MM (NBR 7362) | M | 888.99 |  | 0 | 0
5.1.7.5 | SINAPI |  | S | I | TUBO COLETOR DE ESGOTO PVC, JEI, DN 400 MM (NBR 7362) | M | 8.19 |  | 0 | 0
5.1.8 |  |  |  |  | FORNECIMENTO DE ACESSÓRIOS PARA TUBOS, PEÇAS E CONEXÕES |  |  |  |  | 0
5.1.8.1 | SINAPI |  | S | I | ANEL BORRACHA, PARA TUBO PVC, REDE COLETOR ESGOTO, DN 150 MM (NBR 7362) | UN | 1249 |  | 0 | 0
5.1.8.2 | SINAPI |  | S | I | ANEL BORRACHA, PARA TUBO PVC, REDE COLETOR ESGOTO, DN 250 MM (NBR 7362) | UN | 65 |  | 0 | 0
5.1.8.3 | SINAPI |  | S | I | ANEL BORRACHA, PARA TUBO, PVC REDE COLETOR ESGOTO, DN 300 MM (NBR 7362) | UN | 70 |  | 0 | 0
5.1.8.4 | SINAPI |  | S | I | ANEL BORRACHA, PARA TUBO PVC, REDE COLETOR ESGOTO, DN 350 MM (NBR 7362) | UN | 156 |  | 0 | 0
5.1.8.5 | SINAPI |  | S | I | ANEL BORRACHA, PARA TUBO PVC, REDE COLETOR ESGOTO, DN 400 MM (NBR 7362) | UN | 2 |  | 0 | 0
5.1.9 |  |  |  |  | ASSENTAMENTO E MONTAGEM / MATERIAS EM PVC |  |  |  |  | 0
5.1.9.1 | SINAPI |  | S | S | ASSENTAMENTO DE TUBO DE PVC PARA REDE COLETORA DE ESGOTO DE PAREDE MACIÇA, DN 150 MM, JUNTA ELÁSTICA, INSTALADO EM LOCAL COM NÍVEL BAIXO DE INTERFERÊNCIAS (NÃO INCLUI FORNECIMENTO). AF_06/2015 | M | 7163.62 |  | 0 | 0
5.1.9.2 | SINAPI |  | S | S | ASSENTAMENTO DE TUBO DE PVC PARA REDE COLETORA DE ESGOTO DE PAREDE MACIÇA, DN 250 MM, JUNTA ELÁSTICA, INSTALADO EM LOCAL COM NÍVEL BAIXO DE INTERFERÊNCIAS (NÃO INCLUI FORNECIMENTO). AF_06/2015 | M | 435.58 |  | 0 | 0
5.1.9.3 | SINAPI |  | S | S | ASSENTAMENTO DE TUBO DE PVC PARA REDE COLETORA DE ESGOTO DE PAREDE MACIÇA, DN 300 MM, JUNTA ELÁSTICA, INSTALADO EM LOCAL COM NÍVEL BAIXO DE INTERFERÊNCIAS (NÃO INCLUI FORNECIMENTO). AF_06/2015 | M | 333.72 |  | 0 | 0
5.1.9.4 | SINAPI |  | S |  | ASSENTAMENTO DE TUBO DE PVC PARA REDE COLETORA DE ESGOTO DE PAREDE MACIÇA, DN 350 MM, JUNTA ELÁSTICA, INSTALADO EM LOCAL COM NÍVEL BAIXO DE INTERFERÊNCIAS (NÃO INCLUI FORNECIMENTO). AF_06/2015 | M | 888.99 |  | 0 | 0
5.1.9.5 | SINAPI |  | S |  | ASSENTAMENTO DE TUBO DE PVC PARA REDE COLETORA DE ESGOTO DE PAREDE MACIÇA, DN 400 MM, JUNTA ELÁSTICA, INSTALADO EM LOCAL COM NÍVEL BAIXO DE INTERFERÊNCIAS (NÃO INCLUI FORNECIMENTO). AF_06/2015 | M | 8.19 |  | 0 | 0
5.1.10 |  |  |  |  | TRANSPORTE DE TUBOS, PEÇAS E CONEXÕES |  |  |  |  | 0
5.1.10.1 | COMPOSIÇÃO |  | S | S | TRANSPORTE DE TUBOS DE PVC DN 150 | M | 7219 |  | 0 | 0
5.1.10.2 | COMPOSIÇÃO |  | S | S | TRANSPORTE DE TUBOS DE PVC DN 250 | M | 370 |  | 0 | 0
5.1.10.3 | COMPOSIÇÃO |  | S | S | TRANSPORTE DE TUBOS DE PVC DN 300 | M | 406 |  | 0 | 0
5.1.10.4 | COMPOSIÇÃO |  | S | S | TRANSPORTE DE TUBOS DE PVC DN 350 | M | 895 |  | 0 | 0
5.1.10.5 | COMPOSIÇÃO |  | S | S | TRANSPORTE DE TUBOS DE PVC DN 400 | M | 8.19 |  | 0 | 0
5.1.10.6 | COMPOSIÇÃO |  | S | S | CARGA E DESCARGA DE TUBOS PVC RIGÍDO / RPVC, DN ATE 350 MM | M | 8890 |  | 0 | 0
5.1.10.7 | COMPOSIÇÃO |  | S | S | CARGA E DESCARGA DE TUBOS PVC RIGÍDO / RPVC, DN DE 400 MM | M | 9 |  | 0 | 0
5.1.11 |  |  |  |  | DEMOLIÇÃO E RECOMPOSIÇÃO DE PAVIMENTOS |  |  |  |  | 0
5.1.11.1 | SINAPI |  | S | S | DEMOLICAO MANUAL DE PAVIMENTACAO EM CONCRETO ASFALTICO, ESPESSURA 5CM | M2 | 75.47 |  | 0 | 0
5.1.11.2 | COMPOSIÇÃO |  | S | S | PAVIMENTAÇÃO COM CONCRETO BETUMINOSO USINADO A QUENTE(CBUQ),CAP 50/70 COM APLICAÇÃO MANUAL, EXCLUSIVE TRANSPORTE | M2 | 1509.39 |  | 0 | 0
5.1.11.3 | SINAPI |  | S | S | PINTURA DE LIGACAO COM EMULSAO RR-2C | M2 | 1509.39 |  | 0 | 0
5.1.11.4 | SINAPI |  | S | S | IMPRIMACAO DE BASE DE PAVIMENTACAO COM ADP CM-30 | M2 | 1509.39 |  | 0 | 0
5.1.11.5 | COMPOSIÇÃO |  | S | S | BASE DE SOLO ESTABILIZADO SEM MISTURA, COMPACTACAO 100% PROCTOR NORMAL, EXCLUSIVE ESCAVACAO, CARGA E TRANSPORTE DO SOLO | M3 | 301.88 |  | 0 | 0
5.1.11.6 | SINAPI |  | S | S | CARGA, MANOBRAS E DESCARGA DE MISTURA BETUMINOSA A QUENTE, COM CAMINHAO BASCULANTE 6 M3 | T | 181.13 |  | 0 | 0
5.1.11.7 | SINAPI |  | S | S | TRANSPORTE COM CAMINHÃO BASCULANTE 10 M3 DE MASSA ASFALTICA PARA PAVIMENTAÇÃO URBANA | M3XKM | 1132.04 |  | 0 | 0
5.1.11.8 | SINAPI |  | S | S | CARGA E DESCARGA MECANIZADAS DE ENTULHO EM CAMINHAO BASCULANTE 6 M3 | M3 | 269.65 |  | 0 | 0
5.1.11.9 | SINAPI |  | S | S | TRANSPORTE COMERCIAL COM CAMINHAO BASCULANTE 6 M3, RODOVIA PAVIMENTADA | TXKM | 4044.79 |  | 0 | 0
5.1.11.10 | SINAPI |  | S | S | ESPALHAMENTO DE MATERIAL EM BOTA FORA, COM UTILIZACAO DE TRATOR DE ESTEIRAS DE 165 HP | M3 | 269.65 |  | 0 | 0
5.2 |  |  |  |  | BACIA G2 - RAMAIS PREDIAIS - LIGAÇÕES DOMICILIARES |  |  |  |  | 0
5.2.1 |  |  |  |  | ESTRUTURAS COMPLEMENTARES |  |  |  |  | 0
5.2.1.1 | SINAPI |  | S | S | COLETOR PREDIAL DE ESGOTO, DA CAIXA ATÉ A REDE (DISTÂNCIA = 8 M, LARGURA DA VALA = 0,65 M), INCLUINDO ESCAVAÇÃO MANUAL, PREPARO DE FUNDO DE VALA E REATERRO MANUAL COM COMPACTAÇÃO MECANIZADA, TUBO PVC P/ REDE COLETORA ESGOTO JEI DN 100 MM E CONEXÕES - FORNECIMENTO E INSTALAÇÃO. AF_03/2016 | UN | 742 |  | 0 | 0
5.2.1.2 | SINAPI |  | S | S | COLETOR PREDIAL DE ESGOTO, DA CAIXA ATÉ A REDE (DISTÂNCIA = 6 M, LARGURA DA VALA = 0,65 M), INCLUINDO ESCAVAÇÃO MANUAL, PREPARO DE FUNDO DE VALA E REATERRO MANUAL COM COMPACTAÇÃO MECANIZADA, TUBO PVC P/ REDE COLETORA ESGOTO JEI DN 100 MM E CONEXÕES - FORNECIMENTO E INSTALAÇÃO. AF_03/2016 | UN | 104 |  | 0 | 0
5.2.2 |  |  |  |  | TUBOS, PEÇAS E CONEXÕES |  |  |  |  | 0
5.2.2.1 | COTAÇÃO |  | S | I | SELIM PVC, SOLDAVEL, SEM TRAVAS, JE, 90 GRAUS, DN 250 X 100 MM, PARA REDE COLETORA ESGOTO (NBR 10569) | UN | 42 |  | 0 | 0
5.2.2.2 | SINAPI |  | S | I | SELIM PVC, SOLDAVEL, SEM TRAVAS, JE, 90 GRAUS, DN 300 X 100 MM, PARA REDE COLETORA ESGOTO (NBR 10569) | UN | 34 |  | 0 | 0
5.2.2.3 | COTAÇÃO |  | S | I | SELIM PVC 90 GR COM TRAVAS NBR10569 PARA REDE COLETORA DE ESGOTO DN(350 X 100)MM | UN | 85 |  | 0 | 0
5.2.2.4 | SINAPI |  | S | I | ANEL BORRACHA, PARA TUBO PVC, REDE COLETOR ESGOTO, DN 100 MM (NBR 7362) | UN | 846 |  | 0 | 0
5.2.3 |  |  |  |  | ASSENTAMENTO DE MATERIAL HIDRÁULICO |  |  |  |  | 0
5.2.3.1 | 10% MATERIAL |  | S | S | SELIM PVC, SOLDAVEL, SEM TRAVAS, JE, 90 GRAUS, DN 250 X 100 MM, PARA REDE COLETORA ESGOTO (NBR 10569) | UN | 42 |  | 0 | 0
5.2.3.2 | 10% MATERIAL |  | S | S | SELIM PVC, SOLDAVEL, SEM TRAVAS, JE, 90 GRAUS, DN 300 X 100 MM, PARA REDE COLETORA ESGOTO (NBR 10569) | UN | 34 |  | 0 | 0
5.2.3.3 | 10% MATERIAL |  | S | S | SELIM PVC 90 GR COM TRAVAS NBR10569 PARA REDE COLETORA DE ESGOTO DN(350 X 100)MM | UN | 85 |  | 0 | 0
5.2.4 |  |  |  |  | SERVIÇOS COMPLEMENTARES PARA EXECUÇÃO DE RAMAL PREDIAL |  |  |  |  | 0
5.2.4.1 | COMPOSIÇÃO |  | S | S | DEMOLICAO DE CONCRETO SIMPLES | M3 | 54.24 |  | 0 | 0
5.2.4.2 | SINAPI |  | S | S | DEMOLICAO MANUAL DE PAVIMENTACAO EM CONCRETO ASFALTICO, ESPESSURA 5CM | M2 | 1624.32 |  | 0 | 0
5.2.4.3 | SINAPI |  | S | S | EXECUÇÃO DE PASSEIO (CALÇADA) OU PISO DE CONCRETO COM CONCRETO MOLDADO IN LOCO, FEITO EM OBRA, ACABAMENTO CONVENCIONAL, ESPESSURA 8 CM, ARMADO. AF_07/2016 | M2 | 1082.88 |  | 0 | 0
5.2.4.4 | COMPOSIÇÃO |  | S | S | PAVIMENTAÇÃO COM CONCRETO BETUMINOSO USINADO A QUENTE(CBUQ),CAP 50/70 COM APLICAÇÃO MANUAL, EXCLUSIVE TRANSPORTE | M2 | 1624.32 |  | 0 | 0
5.2.4.5 | SINAPI |  | S | S | CARGA, MANOBRAS E DESCARGA DE MISTURA BETUMINOSA A QUENTE, COM CAMINHAO BASCULANTE 6 M3 | T | 116.95 |  | 0 | 0
5.2.4.6 | SINAPI |  | S | S | TRANSPORTE COM CAMINHÃO BASCULANTE 10 M3 DE MASSA ASFALTICA PARA PAVIMENTAÇÃO URBANA | M3XKM | 487.3 |  | 0 | 0
5.2.4.7 | SINAPI |  | S | S | ASSENTAMENTO DE GUIA (MEIO-FIO) EM TRECHO RETO, CONFECCIONADA EM CONCRETO PRÉ-FABRICADO, DIMENSÕES 100X15X13X30 CM (COMPRIMENTO X BASE INFERIOR X BASE SUPERIOR X ALTURA), PARA VIAS URBANAS (USO VIÁRIO). AF_06/2016 | M | 338.4 |  | 0 | 0
5.2.4.8 | SINAPI |  | S | S | EXECUÇÃO DE SARJETA DE CONCRETO USINADO, MOLDADA IN LOCO EM TRECHO RETO, 45 CM BASE X 15 CM ALTURA. AF_06/2016 | M | 338.4 |  | 0 | 0
5.2.4.9 | COMPOSIÇÃO |  | S | S | ENTUPIMENTO DE FOSSA/SUMIDOURO | UN | 92 |  | 0 | 0
5.2.4.10 | SINAPI |  | S | S | PINTURA DE LIGACAO COM EMULSAO RR-2C | M2 | 1624.32 |  | 0 | 0
5.2.4.11 | SINAPI |  | S | S | IMPRIMACAO DE BASE DE PAVIMENTACAO COM ADP CM-30 | M2 | 1624.32 |  | 0 | 0
5.2.5 |  |  |  |  | TRANSPORTE DE TUBOS, PEÇAS E CONEXÕES |  |  |  |  | 0
5.2.5.1 | COMPOSIÇÃO |  | S | S | TRANSPORTE DE TUBOS DE PVC DN 100 | M | 6560 |  | 0 | 0
5.2.6 |  |  |  |  | LIMPEZA FINAL DA OBRA (BOTA FORA) |  |  |  |  | 0
5.2.6.1 | SINAPI |  | S | S | CARGA E DESCARGA MECANIZADAS DE ENTULHO EM CAMINHAO BASCULANTE 6 M3 | M3 | 297.888 |  | 0 | 0
5.2.6.2 | SINAPI |  | S | S | TRANSPORTE COM CAMINHÃO BASCULANTE DE 10 M3, EM VIA URBANA PAVIMENTADA, DMT ATÉ 30 KM (UNIDADE: M3XKM). AF_12/2016 | M3XKM | 2977.9 |  | 0 | 0
5.2.6.3 | SINAPI |  | S | S | ESPALHAMENTO DE MATERIAL EM BOTA FORA, COM UTILIZACAO DE TRATOR DE ESTEIRAS DE 165 HP | M3 | 297.79 |  | 0 | 0
5.2.7 |  |  |  |  | SERVIÇOS COMPLEMENTARES |  |  |  |  | 0
5.2.7.1 | COMPOSIÇÃO |  | S | S | CADASTRO DE LIGAÇÕES PREDIAIS, INCLUSIVE DESENHISTA | UN | 846 |  | 0 | 0
5.3 |  |  |  |  | BACIA G2 - LIGAÇÕES INTRADOMICILIARES |  |  |  |  | 0
5.3.1 |  |  |  |  | ESTRUTURAS COMPLEMENTARES |  |  |  |  | 0
5.3.1.1 | SINAPI |  | S | S | CAIXA DE GORDURA SIMPLES EM CONCRETO PRE-MOLDADO DN 40MM COM TAMPA - FORNECIMENTO E INSTALACAO | UN | 318 |  | 0 | 0
5.3.1.2 | COMPOSIÇÃO |  | S | S | CAIXA PARA LIGAÇÃO PREDIAL DE ESGOTO SANITÁRIO, PRE-MOLDADA DE CONCRETO ARMADO, DIÂMETRO DE 0,40M COM 0,41 M <= H < =0,80M, INCLUINDO FORNECIMENTO E ASSENTAMENTO DE TAMPA E BASE EM CONCRETO SIMPLES | UN | 318 |  | 0 | 0
5.3.2 |  |  |  |  | LIGAÇÕES INTRA-DOMICILIARES |  |  |  |  | 0
5.3.2.1 | SINAPI |  | S | S | LIGAÇÃO DOMICILIAR DE ESGOTO DN 100MM, DA CASA ATÉ A CAIXA, COMPOSTO POR 10,0M TUBO DE PVC ESGOTO PREDIAL DN 100MM E CAIXA DE ALVENARIA COM TAMPA DE CONCRETO - FORNECIMENTO E INSTALAÇÃO | UN | 318 |  | 0 | 0
5.3.2.2 | COMPOSIÇÃO |  | S | S | DEMOLICAO DE CONCRETO SIMPLES | M3 | 34.32 |  | 0 | 0
5.3.2.3 | COMPOSIÇÃO |  | S | S | EXECUÇÃO DE PASSEIO (CALÇADA) OU PISO DE CONCRETO COM CONCRETO MOLDADO IN LOCO, FEITO EM OBRA, ACABAMENTO CONVENCIONAL, NÃO ARMADO. AF_07/2016 | M3 | 34.32 |  | 0 | 0
5.3.3 |  |  |  |  | TRANSPORTE DE TUBOS, PEÇAS E CONEXÕES |  |  |  |  | 0
5.3.3.1 | COMPOSIÇÃO |  | S | S | TRANSPORTE DE TUBOS DE PVC DN 100 | M | 3180 |  | 0 | 0
5.4 |  |  |  |  | LINHA DE RECALQUE DA BACIA G2 |  |  |  |  | 0
5.4.1 |  |  |  |  | SERVIÇOS PRELIMINARES |  |  |  |  | 0
5.4.1.1 | COMPOSIÇÃO |  | S | S | LOCAÇÃO DE ADUTORAS, COLETORES TRONCO E INTERCEPTORES - ATÉ DN 500 MM | M | 248 |  | 0 | 0
5.4.1.2 | COMPOSIÇÃO |  | S | S | CADASTRO DE ADUTORAS. COLETORES E INTERCEPTORES - ATÉ DN 500 MM, INCLUSIVE DESENHISTA | M | 248 |  | 0 | 0
5.4.2 |  |  |  |  | SINALIZAÇÃO |  |  |  |  | 0
5.4.2.1 | COMPOSIÇÃO |  | S | S | SINALIZAÇÃO DE VALAS COM PLACAS INDICATIVAS, INCLUSIVE REMOÇÃO E TRANSPORTE AO LONGO DA OBRA | M | 248 |  | 0 | 0
5.4.2.2 | SINAPI |  | S | S | SINALIZACAO DE TRANSITO - NOTURNA | M | 248 |  | 0 | 0
5.4.2.3 | COMPOSIÇÃO |  | S | S | TAPUME EM MADEIRA COM TELA PLÁSTICA FABRICADA EM POLIETILENO - H = 1,20 M | M | 496 |  | 0 | 0
5.4.2.4 | SINAPI |  | S | S | PASSADICOS COM TABUAS DE MADEIRA PARA PEDESTRES | M2 | 11.52 |  | 0 | 0
5.4.2.5 | SINAPI |  | S | S | PASSADICOS COM TABUAS DE MADEIRA PARA VEICULOS | M2 | 80 |  | 0 | 0
5.4.3 |  |  |  |  | MOVIMENTO DE TERRA E ROCHA |  |  |  |  | 0
5.4.3.1 | SINAPI |  | S | S | ESCAVAÇÃO MANUAL DE VALAS. AF_03/2016 | M3 | 34.92 |  | 0 | 0
5.4.3.2 | SINAPI |  | S | S | ESCAVACAO MECANICA DE VALA EM MATERIAL DE 2A. CATEGORIA ATE 2 M DE PROFUNDIDADE COM UTILIZACAO DE ESCAVADEIRA HIDRAULICA | M3 | 314.26 |  | 0 | 0
5.4.3.3 | COMPOSIÇÃO |  | S | S | REATERRO DE VALAS / CAVAS, COMPACTADA A MAÇO, EM CAMADAS DE ATÉ 30 CM | M3 | 73.14 |  | 0 | 0
5.4.3.4 | COMPOSIÇÃO |  | S | S | REATERRO APILOADO EM CAMADAS 0,20M, UTILIZANDO MATERIAL ARGILO-ARENOSO ADQUIRIDO EM JAZIDA, JÁ CONSIDERANDO UM ACRÉSCIMO DE 25% NO VOLUME DO MATERIAL ADQUIRIDO, NÃO CONSIDERANDO O TRANSPORTE ATÉ O REATERRO | M3 | 109.72 |  | 0 | 0
5.4.3.5 | COMPOSIÇÃO |  | S | S | LASTRO DE AREIA MEDIA | M3 | 99.2 |  | 0 | 0
5.4.3.6 | SINAPI |  | S | S | PREPARO DE FUNDO DE VALA COM LARGURA MENOR QUE 1,5 M, EM LOCAL COM NÍVEL BAIXO DE INTERFERÊNCIA. AF_06/2016 | M2 | 198.4 |  | 0 | 0
5.4.4 |  |  |  |  | TRANSPORTE E CARGA DE SOLO |  |  |  |  | 0
5.4.4.1 | SINAPI |  | S | S | CARGA E DESCARGA MECANIZADAS DE ENTULHO EM CAMINHAO BASCULANTE 6 M3 | M3 | 332.65 |  | 0 | 0
5.4.4.2 | SINAPI |  | S | S | TRANSPORTE COM CAMINHÃO BASCULANTE DE 10 M3, EM VIA URBANA PAVIMENTADA, DMT ATÉ 30 KM (UNIDADE: M3XKM). AF_12/2016 | M3XKM | 4989.75 |  | 0 | 0
5.4.4.3 | SINAPI |  | S | S | ESPALHAMENTO DE MATERIAL EM BOTA FORA, COM UTILIZACAO DE TRATOR DE ESTEIRAS DE 165 HP | M3 | 332.65 |  | 0 | 0
5.4.4.4 | SINAPI |  | S | S | CARGA, MANOBRAS E DESCARGA DE AREIA, BRITA, PEDRA DE MAO E SOLOS COM CAMINHAO BASCULANTE 6 M3 (DESCARGA LIVRE) | M3 | 99.2 |  | 0 | 0
5.4.4.5 | SINAPI |  | S | S | TRANSPORTE COM CAMINHÃO BASCULANTE DE 10 M3, EM VIA URBANA PAVIMENTADA, DMT ATÉ 30 KM (UNIDADE: M3XKM). AF_12/2016 | M3XKM | 1488 |  | 0 | 0
5.4.5 |  |  |  |  | ESTRUTURAS E FUNDAÇÕES |  |  |  |  | 0
5.4.5.1 | COMPOSIÇÃO |  | S | S | CONCRETO ARMADO DOSADO 15 MPA INCL MAT P/ 1 M3 PREPARO CONF COMP 5845 COLOC CONF COMP 7090 14 M2 DE AREA MOLDADA FORMASE ESCORAMENTO CONF COMPS 5306 E 5708 60 KG DE ACO CA-50 INCMAO DE OBRA P/CORTE DOBRAGEM MONTAGEM E COLO | M3 | 0.48 |  | 0 | 0
5.4.6 |  |  |  |  | SERVIÇOS COMPLEMENTARES |  |  |  |  | 0
5.4.6.1 | COMPOSIÇÃO |  | S | S | ESCORAMENTO DE VALAS CONTINUO | M2 | 523.78 |  | 0 | 0
5.4.6.2 | SINAPI |  | S | S | ESGOTAMENTO COM MOTO-BOMBA AUTOESCOVANTE | H | 24.8 |  | 0 | 0
5.4.6.3 | COMPOSIÇÃO |  | S | S | REBAIXAMENTO DE LENÇOL FREÁTICO COM PONTEIRAS FILTRANTES EM VALAS ATÉ 6,00 METROS | M | 22.32 |  | 0 | 0
5.4.7 |  |  |  |  | TUBOS, PEÇAS E CONEXÕES |  |  |  |  | 0
5.4.7.1 | COTAÇÃO |  | S | I | TUBO FOFO INTEGRAL C/PONTA E BOLSA P/ ESGOTO SANITÁRIO JGS DN300 MM, INCLUSIVE ANEL DE BORRACHA | M | 248 |  | 0 | 0
5.4.7.2 | SEINFRA |  | S |  | CURVA 90 FOFO BB JUNTA ELÁSTICA DN 300MM | UN | 1 |  | 0 | 0
5.4.7.3 | COTAÇÃO |  | S | I | CURVA FOFO 22 GR C/BOLSAS JGS DN300 INCLUSIVE ANEL BORRACHA | UN | 1 |  | 0 | 0
5.4.8 |  |  |  |  | MONTAGEM E ASSENTAMENTO / MATERIAS EM FERRO FUNDIDO DÚCTIL. |  |  |  |  | 0
5.4.8.1 | 10% MATERIAL |  | S | S | TUBO FOFO INTEGRAL C/PONTA E BOLSA P/ ESGOTO SANITÁRIO JGS DN300 MM, INCLUSIVE ANEL DE BORRACHA | M | 248 |  | 0 | 0
5.4.8.2 | 10% MATERIAL |  | S | S | CURVA 90 FOFO BB JUNTA ELÁSTICA DN 300 | UN | 1 |  | 0 | 0
5.4.8.3 | 10% MATERIAL |  | S | S | CURVA FOFO 22 GR C/BOLSAS JGS DN300 INCLUSIVE ANEL BORRACHA | UN | 1 |  | 0 | 0
5.4.9 |  |  |  |  | TRANSPORTE DE TUBOS, PEÇAS E CONEXÕES DE FERRO FUNDIDO DÚCTIL E AÇO CARBONO. |  |  |  |  | 0
5.4.9.1 | COMPOSIÇÃO |  | S | S | CARGA E DESCARGA DE TUBO, CONEXÕES E ACESSÓRIOS DE FºFº DÚCTIL OU AÇO CARBONO, INCLUSIVE OPERADOR | T | 12.61 |  | 0 | 0
5.4.9.2 | COMPOSIÇÃO |  | S | S | MOMENTO DE TRANSPORTE PARA TUBOS, PEÇAS E CONEXÕES DE FOFO DÚCTIL OU AÇO CARBONO | TXKM | 186.99 |  | 0 | 0
5.4.10 |  |  |  |  | DEMOLIÇÃO E RECOMPOSIÇÃO DE PAVIMENTOS |  |  |  |  | 0
5.4.10.1 | SINAPI |  | S | S | DEMOLICAO MANUAL DE PAVIMENTACAO EM CONCRETO ASFALTICO, ESPESSURA 5CM | M2 | 9.92 |  | 0 | 0
5.4.10.2 | COMPOSIÇÃO |  | S | S | PAVIMENTAÇÃO COM CONCRETO BETUMINOSO USINADO A QUENTE(CBUQ),CAP 50/70 COM APLICAÇÃO MANUAL, EXCLUSIVE TRANSPORTE | M2 | 198.4 |  | 0 | 0
5.4.10.3 | SINAPI |  | S | S | PINTURA DE LIGACAO COM EMULSAO RR-2C | M2 | 198.4 |  | 0 | 0
5.4.10.4 | SINAPI |  | S | S | IMPRIMACAO DE BASE DE PAVIMENTACAO COM ADP CM-30 | M2 | 198.4 |  | 0 | 0
5.4.10.5 | COMPOSIÇÃO |  | S | S | BASE DE SOLO ESTABILIZADO SEM MISTURA, COMPACTACAO 100% PROCTOR NORMAL, EXCLUSIVE ESCAVACAO, CARGA E TRANSPORTE DO SOLO | M3 | 39.68 |  | 0 | 0
5.4.10.6 | SINAPI |  | S | S | CARGA, MANOBRAS E DESCARGA DE MISTURA BETUMINOSA A QUENTE, COM CAMINHAO BASCULANTE 6 M3 | T | 49.6 |  | 0 | 0
5.4.10.7 | SINAPI |  | S | S | TRANSPORTE COM CAMINHÃO BASCULANTE 10 M3 DE MASSA ASFALTICA PARA PAVIMENTAÇÃO URBANA | M3XKM | 744 |  | 0 | 0
5.4.10.8 | SINAPI |  | S | S | CARGA E DESCARGA MECANIZADAS DE ENTULHO EM CAMINHAO BASCULANTE 6 M3 | M3 | 39.95 |  | 0 | 0
5.4.10.9 | SINAPI |  | S | S | TRANSPORTE COMERCIAL COM CAMINHAO BASCULANTE 6 M3, RODOVIA PAVIMENTADA | TXKM | 599.19 |  | 0 | 0
5.4.10.10 | SINAPI |  | S | S | ESPALHAMENTO DE MATERIAL EM BOTA FORA, COM UTILIZACAO DE TRATOR DE ESTEIRAS DE 165 HP | M3 | 39.95 |  | 0 | 0
5.5 |  |  |  |  | ESTAÇÃO ELEVATÓRIA G2 |  |  |  |  | 0
5.5.1 |  |  |  |  | SERVIÇOS PRELIMINARES |  |  |  |  | 0
5.5.1.1 | SINAPI |  | S | S | DESMATAMENTO E LIMPEZA MECANIZADA DE TERRENO COM REMOCAO DE CAMADA VEGETAL, UTILIZANDO TRATOR DE ESTEIRAS | M2 | 671.57 |  | 0 | 0
5.5.1.2 | COMPOSIÇÃO |  | S | S | LOCACAO CONVENCIONAL DE OBRA, ATRAVÉS DE GABARITO DE TABUAS CORRIDAS PONTALETADAS A CADA 1,50M, SEM REAPROVEITAMENTO | M2 | 49.52 |  | 0 | 0
5.5.1.3 | COMPOSIÇÃO |  | S | S | CADASTRO DE OBRAS CIVIS | M2 | 49.52 |  | 0 | 0
5.5.2 |  |  |  |  | SINALIZAÇÃO |  |  |  |  | 0
5.5.2.1 | SINAPI |  | S | S | PLACA DE OBRA EM CHAPA DE ACO GALVANIZADO | M2 | 21 |  | 0 | 0
5.5.3 |  |  |  |  | ESCAVAÇÃO E ATERRO |  |  |  |  | 0
5.5.3.1 | COMPOSIÇÃO |  | S | S | ESCAVAÇÃO MECANIZADA DE VALAS - ESGOTO - EM SOLO DE 1ª CATEGORIA EXECUTADA ENTRE AS PROFUNDIDADES DE 0,00 A 2,00M | M3 | 543.46 |  | 0 | 0
5.5.3.2 | COMPOSIÇÃO |  | S | S | ESCAVAÇÃO MECANIZADA COM ESCAVADEIRA HIDRAULICA EM POÇOS /CAVAS EM SOLO 1ª CATEGORIA PROFUNDIDADE 2,01 A 4,00M | M3 | 352.15 |  | 0 | 0
5.5.3.3 | COMPOSIÇÃO |  | S | S | ESCAVAÇÃO MECANIZADA COM ESCAVADEIRA HIDRAULICA EM POÇOS /CAVAS EM SOLO MOLE/LAMA PROFUNDIDADE 4,01 A 6,00M COM REDUTOR DE PRODUTIVIDADE | M3 | 216.98 |  | 0 | 0
5.5.3.4 | COMPOSIÇÃO |  | S | S | ESCAVAÇÃO MECANIZADA COM ESCAVADEIRA HIDRAULICA EM POÇOS /CAVAS EM SOLO MOLE/LAMA PROFUNDIDADE 6,01 A 8,00M COM REDUTOR DE PRODUTIVIDADE | M3 | 35.85 |  | 0 | 0
5.5.3.5 | SINAPI |  | S | S | ESCAVAÇÃO MANUAL DE VALAS. AF_03/2016 | M3 | 14.47 |  | 0 | 0
5.5.3.6 | COMPOSIÇÃO |  | S | S | REATERRO APILOADO EM CAMADAS 0,20M, UTILIZANDO MATERIAL ARGILO-ARENOSO ADQUIRIDO EM JAZIDA, JÁ CONSIDERANDO UM ACRÉSCIMO DE 25% NO VOLUME DO MATERIAL ADQUIRIDO, NÃO CONSIDERANDO O TRANSPORTE ATÉ O REATERRO | M3 | 839.37 |  | 0 | 0
5.5.3.7 | COMPOSIÇÃO |  | S | S | REATERRO DE VALA COM MATERIAL GRANULAR DE EMPRESTIMO ADENSADO E VIBRADO | M3 | 125.91 |  | 0 | 0
5.5.4 |  |  |  |  | TRANSPORTE DE SOLO E ROCHA |  |  |  |  | 0
5.5.4.1 | SINAPI |  | S | S | TRANSPORTE COMERCIAL COM CAMINHAO BASCULANTE 6 M3, RODOVIA PAVIMENTADA | TXKM | 37542.75 |  | 0 | 0
5.5.4.2 | SINAPI |  | S | S | CARGA E DESCARGA MECANIZADAS DE ENTULHO EM CAMINHAO BASCULANTE 6 M3 | M3 | 1453.64 |  | 0 | 0
5.5.4.3 | SINAPI |  | S | S | ESPALHAMENTO DE MATERIAL EM BOTA FORA, COM UTILIZACAO DE TRATOR DE ESTEIRAS DE 165 HP | M3 | 1453.64 |  | 0 | 0
5.5.5 |  |  |  |  | ESTRUTURAS E FUNDAÇÕES |  |  |  |  | 0
5.5.5.1 | SINAPI |  | S | S | CONCRETO MAGRO PARA LASTRO, TRAÇO 1:4,5:4,5 (CIMENTO/ AREIA MÉDIA/ BRITA 1) - PREPARO MECÂNICO COM BETONEIRA 400 L. AF_07/2016 | M3 | 3.38 |  | 0 | 0
5.5.5.2 | SINAPI |  | S | S | FORMA TABUA P/CONCRETO EM FUNDACAO S/REAPROVEITAMENTO | M2 | 3.17 |  | 0 | 0
5.5.5.3 | COMPOSIÇÃO |  | S | S | ESTACA RAIZ D=250MM, CRAVADA EM SOLO | M | 210 |  | 0 | 0
5.5.5.4 | SINAPI |  | S | S | ARRASAMENTO MECANICO DE ESTACA DE CONCRETO ARMADO, DIAMETROS DE 101 CM A 150 CM. AF_11/2016 | UN | 20 |  | 0 | 0
5.5.5.5 | SINAPI |  | S | S | ARMACAO ACO CA-50, DIAM. 6,3 (1/4) À 12,5MM(1/2) -FORNECIMENTO/ CORTE(PERDA DE 10%) / DOBRA / COLOCAÇÃO. | KG | 9911 |  | 0 | 0
5.5.5.6 | COMPOSIÇÃO |  | S | S | MONTAGEM E DESMONTAGEM DE FÔRMA DE PILARES RETANGULARES E ESTRUTURAS SIMILARES COM ÁREA MÉDIA DAS SEÇÕES MAIOR QUE 0,25 M², PÉ-DIREITO SIMPLES, EM CHAPA DE MADEIRA COMPENSADA PLASTIFICADA, 10 UTILIZAÇÕES. AF_12/2015 | M2 | 361.34 |  | 0 | 0
5.5.5.7 | COMPOSIÇÃO |  | S | S | CONCRETO ESTRUTURAL FCK=40MPA,COM CIMENTO PORTLAND POZOLANICO CP IV- 32, INCLUINDO, FORNECIMENTO, LANÇAMENTO EM FORMA,ESPALHAMENTO, TRANSPORTE E ADENSAMENTO MECÂNICO | M3 | 84.99 |  | 0 | 0
5.5.5.8 | COMPOSIÇÃO |  | S | S | EXECUCAO DE CIMBRAMENTO PARA ESCORAMENTO DE FORMAS ELEVADAS DE MADEIRA (LAJES E VIGAS), ACIMA DE 3,30 M DE PE DIREITO, COM PONTALETES (8,0 X 8,0 CM) DE MADEIRA DE LEI 1A QUALIDADE E PECAS DE MADEIRA DE 2,5 X 10,0 CM DE 2A QUALIDADE, NAO APARELHADA. | M3 | 103.39 |  | 0 | 0
5.5.6 |  |  |  |  | ESTRUTURAS COMPLEMENTARES |  |  |  |  | 0
5.5.6.1 | COTAÇÃO |  | S | I | GUARDA-CORPO EM FIBRA DE VIDRO (MÓVEL), INCLUSIVE MONTAGEM | M2 | 40.26 |  | 0 | 0
5.5.6.2 | COTAÇÃO |  | S | I | GUARDA-CORPO EM FIBRA DE VIDRO (FIXO), INCLUSIVE MONTAGEM | M | 8.06 |  | 0 | 0
5.5.6.3 | COTAÇÃO |  | S | I | GRADE INJETADA EM FIBRA DE VIDRO 30X30X50MM C/ SUBMALHA DE 25X25MM C/ SUPERFICIE ANTIDERRAPANTE COR AMARELA, FIXADA POR CHUMBADOR DE EXPANSÃO EM AÇO INOX AISI 304Ǿ 1/4" X 1 3/4"; BUCHA DE AÇO INOX AISI 304 # 50 X Ǿ 5/8 X FURO 10. | M2 | 3.19 |  | 0 | 0
5.5.6.4 | COTAÇÃO |  | S | I | GUINDASTE GIRATÓRIO DE COLUNA COM 3,50 M DE ALTURA POR 4,50 M DE BRAÇO, COMPOSTO POR:TROLLEY MANUAL, TALHA DE ALAVANCA COM CORRENTE DE ELOS OU TALHA DE CORRENTE COM CAPACIDADE DE 1000 KG, BRAÇO EM PERFIL "I" COM TRATAMENTO EMTINTA EPOXI, COLUNA EM TUBULAÇÃO | UN | 1 |  | 0 | 0
5.5.7 |  |  |  |  | SERVIÇOS COMPLEMENTARES |  |  |  |  | 0
5.5.7.1 | SINAPI |  | S | S | ESGOTAMENTO COM MOTO-BOMBA AUTOESCOVANTE | H | 16200 |  | 0 | 0
5.5.7.2 | COMPOSIÇÃO |  | S | S | REBAIXAMENTO DE LENÇOL FREÁTICO POR CONJUNTO MOTOR-BOMBA COM PONTEIRAS FILTRANTES EM POÇOS, CAVAS , ESTÁGIO SIMPLES, CRAVAÇÃO DE PONTEIRA E TUBULAÇÃO DE INTERLIGAÇÃO | H | 756 |  | 0 | 0
5.5.7.3 | SINAPI |  | S | S | REPARO/COLAGEM DE ESTRUTURAS DE CONCRETO COM ADESIVO ESTRUTURAL A BASE DE EPOXI, E=2 MM | M2 | 243.22 |  | 0 | 0
5.5.7.4 | COMPOSIÇÃO |  | S | S | APLICAÇÃO DE IMPERMEABILIZANTE À BASE DE POLIURETANO VEGETAL, ISENTO DE SOLVENTES, COM BAIXO TEOR DE VOC, BI-COMPONENTE, TIPO VITPOLI ECO OU SIMILAR (CONSUMO DE 2,0 KG/M2), INCLUSIVE IMPRIMAÇÃO COM COM VITPOLI ECO PRIMER OU SIMILAR (CONSUMO DE 0,50 KG/M2), ESTRUTURADO COM TELA DE POLIESTER MANTEX OU SIMILAR. INCLUSIVE CAMADA DE PROTECAO MECANICA DE SUPERFICIE COM ARGAMASSA DE CIMENTO E AREIA, TRACO 1:3, E=2 CM | M2 | 245.26 |  | 0 | 0
5.5.7.5 | COMPOSIÇÃO |  | S | S | PINTURA PARA PROTEÇÃO DE SUPERFÍCIES COM HIDROFUGANTE SILICONE OU SIMILAR, 02 DEMÃOS | M2 | 166.07 |  | 0 | 0
5.5.8 |  |  |  |  | TUBOS, PEÇAS E CONEXÕES |  |  |  |  | 0
5.5.8.1 | COTAÇÃO |  | S | I | AMPLIAÇÃO EXCÊNTRICA C/FLANGES PN10 FD DN 300X150 | UN | 2 |  | 0 | 0
5.5.8.2 | COTAÇÃO |  | S | I | TUBO EM FOFO, C/ FLANGES PN 10, D= 300MM, L=3,37M | UN | 2 |  | 0 | 0
5.5.8.3 | SEINFRA |  | S |  | CURVA 90º, EM FOFO, C/ FLANGES PN 10, D= 300MM | UN | 2 |  | 0 | 0
5.5.8.4 | COTAÇÃO |  | S | I | EXTREMIDADE EM FOFO, PONTA, COM ABA DE VEDAÇÃO / FLANGE PN 10, D= 300MM, L=0,75M | UN | 2 |  | 0 | 0
5.5.8.5 | COTAÇÃO |  | S | I | VÁLVULAS DE RETENÇÃO PORTINHOLA C/FLANGES DN 300MM | UN | 2 |  | 0 | 0
5.5.8.6 | SEINFRA |  | S |  | JUNTA DE DESMONTAGEM TRAVADA AXIALMENTE PN10 DN300MM | UN | 3 |  | 0 | 0
5.5.8.7 | SEINFRA |  | S |  | REGISTRO GAVETA FOFO, C/ FLANGES, CUNHA BORRACHA, CORPO CURTO E VOLANTE, TIPO EURO 23, PN16, DIAM = 300MM | UN | 2 |  | 0 | 0
5.5.8.8 | SEINFRA |  | S |  | TE FOFO FF DN 300 X 300MM PN10 | UN | 2 |  | 0 | 0
5.5.8.9 | COTAÇÃO |  | S | I | TUBO EM FOFO, C/ FLANGES PN 10, D= 300MM, L=0,83M | UN | 1 |  | 0 | 0
5.5.8.10 | COTAÇÃO |  | S | I | TUBO EM FOFO, C/ FLANGES PN 10, D= 300MM, L=0,82M | UN | 1 |  | 0 | 0
5.5.8.11 | SEINFRA |  | S |  | TE FOFO FF DN 300 X 100MM PN10 | UN | 1 |  | 0 | 0
5.5.8.12 | COTAÇÃO |  | S | I | TUBO EM FOFO, C/ FLANGES PN 10, D= 300MM, L=3,78M | UN | 1 |  | 0 | 0
5.5.8.13 | COTAÇÃO |  | E | I | MEDIDOR MAGNÉTICO INDUTIVO DE VAZÃO DN 300MM | UN | 1 |  | 0 | 0
5.5.8.14 | SEINFRA |  | S |  | FLANGE CEGO, EM FOFO, PN 10, D= 300MM | UN | 1 |  | 0 | 0
5.5.8.15 | SEINFRA |  | S |  | CURVA 90º, EM FOFO, C/ FLANGES E PÉ PN 10 / 16, D= 100MM | UN | 1 |  | 0 | 0
5.5.8.16 | COTAÇÃO |  | S | I | TUBO C/FLANGES PN10 FD DN 100MM L=0,51M | UN | 1 |  | 0 | 0
5.5.8.17 | COTAÇÃO |  | S | I | REGISTRO GAVETA FOFO, C/ FLANGES, CUNHA BORRACHA, CORPO CURTO E VOLANTE, TIPO EURO 23, PN16, DIAM = 100MM | UN | 1 |  | 0 | 0
5.5.8.18 | COTAÇÃO |  | S | I | TUBO FLANGE/PONTA C/ ABA DE VEDAÇÃO PN10/JGS FD 100MM L=4,54M | UN | 1 |  | 0 | 0
5.5.8.19 | SEINFRA |  | S |  | CURVA 90º, EM FOFO, C/ FLANGES PN 10 / 16, D= 100MM | UN | 1 |  | 0 | 0
5.5.8.20 | COTAÇÃO |  | S | I | TUBO FLANGE/PONTA PN10 FD DN 100MM L=0,65M | UN | 1 |  | 0 | 0
5.5.8.21 | COTAÇÃO |  | E | I | COMPORTA SENTIDO DUPLO DE FLUXO QUADRADA FD 500MM INCLUINDO HASTE DE PROLONGAMENTO COM ROSCA PN10 DN 1 1/8" L=2,91M E MANCAL INTERMEDIARIO MIH-1 FD DN 1 1/8" COM PEDESTAL DE SUSPENSÃO COM COM ENGRENAGENS REDUÇÃO SIMPLES MODELO PEPI 35-92 FD | UN | 1 |  | 0 | 0
5.5.8.22 | COTAÇÃO |  | S | I | TUBO C/PONTAS PN10 DN 100MM L=5800MM | UN | 1 |  | 0 | 0
5.5.8.23 | SEINFRA |  | S |  | VÁLVULA RETENÇÃO PORTA ÚNICA C/FLANGES DN 100MM P/ESGOTO | UN | 1 |  | 0 | 0
5.5.8.24 | COTAÇÃO |  | S | I | TUBO C/FLANGES PN10 FD DN 100MM L=0,32M | UN | 2 |  | 0 | 0
5.5.8.25 | SEINFRA |  | S |  | CURVA 90º C/ BOLSAS, EM FOFO, JE, D= 100MM | UN | 1 |  | 0 | 0
5.5.9 |  |  |  |  | ACESSÓRIOS PARA TUBOS, PEÇAS E CONEXÕES |  |  |  |  | 0
5.5.9.1 | SEINFRA |  | S |  | ARRUELA DE BORRACHA PARA JUNTA C/ FLANGE PN 10, D= 150MM | UN | 2 |  | 0 | 0
5.5.9.2 | SEINFRA |  | S |  | ARRUELA DE BORRACHA PARA JUNTA C/ FLANGE PN 10, D= 100MM | UN | 7 |  | 0 | 0
5.5.9.3 | COTAÇÃO |  | S | I | PARAFUSO C/ PORCA P/ FLANGES 20X90MM PN-10 DN150 A 350 PN-16 150 / 200 PN-25 100 | UN | 184 |  | 0 | 0
5.5.9.4 | COTAÇÃO |  | S | I | PARAFUSO C/ PORCA P/ FLANGES 16X80MM PN-10/16 DN50 A 100 PN -25 DN50 A 80 | UN | 56 |  | 0 | 0
5.5.9.5 | SEINFRA |  | S |  | ARRUELA DE BORRACHA PARA FLANGES PN10 DN300MM | UN | 23 |  | 0 | 0
5.5.10 |  |  |  |  | EQUIPAMENTOS ELETRO-MECÂNICOS |  |  |  |  | 0
5.5.10.1 | COTAÇÃO |  | E | I | CONJUNTO MOTO-BOMBA TIPO SUBMERSÍVEL MODELO XFP 150J -CH2 60HZ DA ABS OU MODELO EQUIVALENTE OU SUPERIOR COM AS SEGUINTES CARACTERÍSTICAS: HM=17,1 MCA; Q= 74,3M/S; NPH=2,9M E RENDIMENTO TOTAL >69,6%,COM CURVA 90° C/PEDESTAL,GUIA E CORRENTE | UN | 2 |  | 0 | 0
5.5.11 |  |  |  |  | ASSENTAMENTO MONTAGEM E REMOÇÃO DE TUBULAÇÕES, PEÇAS, CONEXÕES, VÁLVULAS E APARELHOS |  |  |  |  | 0
5.5.11.1 | 10% MATERIAL |  | S |  | AMPLIAÇÃO EXCÊNTRICA C/FLANGES PN10 FD DN 300X150MM | UN | 2 |  | 0 | 0
5.5.11.2 | 10% MATERIAL |  | S |  | TUBO EM FOFO, C/ FLANGES PN 10, D= 300MM, L=3,37M | UN | 2 |  | 0 | 0
5.5.11.3 | 10% MATERIAL |  | S |  | CURVA 90º, EM FOFO, C/ FLANGES PN 10, D= 300MM | UN | 2 |  | 0 | 0
5.5.11.4 | 10% MATERIAL |  | S |  | EXTREMIDADE EM FOFO, PONTA, COM ABA DE VEDAÇÃO / FLANGE PN 10, D= 300MM, L=0,75M | UN | 2 |  | 0 | 0
5.5.11.5 | 10% MATERIAL |  | S |  | VÁLVULAS DE RETENÇÃO PORTINHOLA C/FLANGES DN 300MM | UN | 2 |  | 0 | 0
5.5.11.6 | 10% MATERIAL |  | S |  | JUNTA DE DESMONTAGEM TRAVADA AXIALMENTE PN10 DN300 | UN | 3 |  | 0 | 0
5.5.11.7 | 10% MATERIAL |  | S |  | REGISTRO GAVETA FOFO, C/ FLANGES, CUNHA BORRACHA, CORPO CURTO E VOLANTE, TIPO EURO 23, PN16, DIAM = 300MM | UN | 2 |  | 0 | 0
5.5.11.8 | 10% MATERIAL |  | S |  | TE FOFO FF DN 300 X 300 PN10 | UN | 2 |  | 0 | 0
5.5.11.9 | 10% MATERIAL |  | S |  | TUBO EM FOFO, C/ FLANGES PN 10, D= 300MM, L=0,83M | UN | 1 |  | 0 | 0
5.5.11.10 | 10% MATERIAL |  | S |  | TUBO EM FOFO, C/ FLANGES PN 10, D= 300MM, L=0,82M | UN | 1 |  | 0 | 0
5.5.11.11 | 10% MATERIAL |  | S |  | TE FOFO FF DN 300 X 100 PN10 | UN | 1 |  | 0 | 0
5.5.11.12 | 10% MATERIAL |  | S |  | TUBO EM FOFO, C/ FLANGES PN 10, D= 300MM, L=3,78M | UN | 1 |  | 0 | 0
5.5.11.13 | 5% MATERIAL |  | S |  | MEDIDOR MAGNÉTICO INDUTIVO DE VAZÃO DN 300MM | UN | 1 |  | 0 | 0
5.5.11.14 | 10% MATERIAL |  | S |  | FLANGE CEGO, EM FOFO, PN 10, D= 300MM | UN | 1 |  | 0 | 0
5.5.11.15 | 10% MATERIAL |  | S |  | CURVA 90º, EM FOFO, C/ FLANGES E PÉ PN 10 / 16, D= 100MM | UN | 1 |  | 0 | 0
5.5.11.16 | 10% MATERIAL |  | S |  | TUBO C/FLANGES PN10 FD DN 100MM L=0,51M | UN | 1 |  | 0 | 0
5.5.11.17 | 10% MATERIAL |  | S |  | REGISTRO GAVETA FOFO, C/ FLANGES, CUNHA BORRACHA, CORPO CURTO E VOLANTE, TIPO EURO 23, PN16, DIAM = 100MM | UN | 1 |  | 0 | 0
5.5.11.18 | 10% MATERIAL |  | S |  | TUBO FLANGE/PONTA PN0/JGS FD 100MM L=4,54M | UN | 1 |  | 0 | 0
5.5.11.19 | 10% MATERIAL |  | S |  | CURVA 90º, EM FOFO, C/ FLANGES PN 10 / 16, D= 100MM | UN | 1 |  | 0 | 0
5.5.11.20 | 10% MATERIAL |  | S |  | TUBO FLANGE/PONTA PN10 FD DN 100MM L=0,65M | UN | 1 |  | 0 | 0
5.5.11.21 | 10% MATERIAL |  | S |  | COMPORTA SENTIDO DUPLO DE FLUXO QUADRADA FD 500MM INCLUINDO HASTE DE PROLONGAMENTO COM ROSCA PN10 DN 1 1/8" L=2,91M E MANCAL INTERMEDIARIO MIH-1 FD DN 1 1/8" COM PEDESTAL DE SUSPENSÃO COM COM ENGRENAGENS REDUÇÃO SIMPLES MODELO PEPI 35-92 FD | UN | 1 |  | 0 | 0
5.5.11.22 | 10% MATERIAL |  | S |  | TUBO C/PONTAS PN10 DN 100MM L=5800MM | UN | 1 |  | 0 | 0
5.5.11.23 | 10% MATERIAL |  | S |  | VÁLVULA RETENÇÃO PORTA ÚNICA C/FLANGES DN 100 P/ESGOTO | UN | 1 |  | 0 | 0
5.5.11.24 | 10% MATERIAL |  | S |  | TUBO C/FLANGES PN10 FD DN 100MM L=0,32M | UN | 2 |  | 0 | 0
5.5.11.25 | 10% MATERIAL |  | S |  | CURVA 90º C/ BOLSAS, EM FOFO, JE, D= 100MM | UN | 1 |  | 0 | 0
5.5.11.26 | 10% MATERIAL |  | S |  | GRADE INJETADA EM FIBRA DE VIDRO 30X30X50MM C/ SUBMALHA DE 25X25MM C/ SUPERFICIE ANTIDERRAPANTE COR AMARELA, FIXADA POR CHUMBADOR DE EXPANSÃO EM AÇO INOX AISI 304Ǿ 1/4" X 1 3/4"; BUCHA DE AÇO INOX AISI 304 # 50 X Ǿ 5/8 X FURO 10. | M2 | 3.19 |  | 0 | 0
5.5.12 |  |  |  |  | TRANSPORTE DE TUBOS, PEÇAS E CONEXÕES |  |  |  |  | 0
5.5.12.1 | COMPOSIÇÃO |  | S | S | CARGA E DESCARGA DE TUBO, CONEXÕES E ACESSÓRIOS DE FºFº DÚCTIL OU AÇO CARBONO, INCLUSIVE OPERADOR | T | 3.19 |  | 0 | 0
5.5.13 |  |  |  |  | MOMENTO DE TRANSPORTE PARA TUBOS, PEÇAS E CONEXÕES DE FOFO DÚCTIL OU AÇO CARBONO |  |  |  |  | 0
5.5.13.1 |  |  | S | S | MOMENTO DE TRANSPORTE PARA TUBOS, PEÇAS E CONEXÕES DE FOFO DÚCTIL OU AÇO CARBONO | TXKM | 31.94 |  | 0 | 0
5.5.14 |  |  |  |  | INSTALAÇÕES MECÂNICAS |  |  |  |  | 0
5.5.14.1 | 5% MATERIAL |  | S |  | MONTAGEM ,INSTALAÇÃO, TESTE E PRÉ OPERAÇÃO DE CONJUNTO MOTO-BOMBA TIPO SUBMERSÍVEL MODELO XFP 150J -CH2 60HZ DA ABS OU MODELO EQUIVALENTE OU SUPERIOR COM AS SEGUINTES CARACTERÍSTICAS: HM=17,1 MCA; Q= 74,3M/S; NPH=2,9M E RENDIMENTO TOTAL >69,6%,COM CURVA 90° C/PEDESTAL,GUIA E CORRENTE | UN | 2 |  | 0 | 0
5.5.15 |  |  |  |  | GRADE PARA TRATAMENTO |  |  |  |  | 0
5.5.15.1 | COTAÇÃO |  | S | I | FORNECIMENTO DE CESTO DE AÇO INOX REMOVIVEL ∅5/16" E COMPRIMENTO DE 0,65M COM LATERAIS E FUNDOS DE CHAPA DE AÇO INOX 5/32", INCLUSIVE BUCHA, CANTONEIRAS E CHUMBADORES EM AÇO INOX , CONFORME DETALHAMENTO ESPECIFICADO NO PROJETO | UN | 1 |  | 0 | 0
5.5.15.2 | 10% MATERIAL |  | S |  | ASSENTAMENTO DE CESTO DE AÇO INOX REMOVIVEL ∅5/16" E COMPRIMENTO DE 0,65M COM LATERAIS E FUNDOS DE CHAPA DE AÇO INOX 5/32", INCLUSIVE BUCHA, CANTONEIRAS E CHUMBADORES EM AÇO INOX , CONFORME DETALHAMENTO ESPECIFICADO NO PROJETO | UN | 1 |  | 0 | 0
5.5.16 |  |  |  |  | URBANIZAÇÃO |  |  |  |  | 0
5.5.16.1 | COMPOSIÇÃO |  | S | S | MURO EM ALVENARIA, CHAPISCADO, REBOCADO INCLUSIVE COM FUNDAÇÃO E COLUNAS | M2 | 293.76 |  | 0 | 0
5.5.16.2 | SINAPI |  | S | S | REGULARIZACAO DE SUPERFICIES EM TERRA COM MOTONIVELADORA | M2 | 671.57 |  | 0 | 0
5.5.16.3 | SINAPI |  | S | S | COMPACTACAO MECANICA C/ CONTROLE DO GC>=95% DO PN (AREAS) (C/MONIVELADORA 140 HP E ROLO COMPRESSOR VIBRATORIO 80 HP) | M3 | 134.31 |  | 0 | 0
5.5.16.4 | SINAPI |  | S | S | PORTAO EM TELA ARAME GALVANIZADO N.12 MALHA 2" E MOLDURA EM TUBOS DE ACO COM DUAS FOLHAS DE ABRIR, INCLUSO FERRAGENS | M2 | 10 |  | 0 | 0
5.5.16.5 | SINAPI |  | S | S | ALAMBRADO EM TUBOS DE ACO GALVANIZADO, COM COSTURA, DIN 2440, DIAMETRO 2", ALTURA 3M, FIXADOS A CADA 2M EM BLOCOS DE CONCRETO, COM TELA DE ARAME GALVANIZADO REVESTIDO COM PVC, FIO 12 BWG E MALHA 7,5X7,5CM | M2 | 234.67 |  | 0 | 0
5.5.16.6 | SINAPI |  | S | S | PLANTIO DE GRAMA BATATAIS EM PLACAS | M2 | 379.86 |  | 0 | 0
5.5.16.7 | SINAPI |  | S | S | GUIA (MEIO-FIO) E SARJETA CONJUGADOS DE CONCRETO, MOLDADA IN LOCO EM TRECHO RETO COM EXTRUSORA, GUIA 13 CM BASE X 22 CM ALTURA, SARJETA 30 CM BASE X 8,5 CM ALTURA. AF_06/2016 | M | 67.13 |  | 0 | 0
5.5.16.8 | SINAPI |  | S | S | REGULARIZACAO E COMPACTACAO DE SUBLEITO ATE 20 CM DE ESPESSURA | M2 | 125.73 |  | 0 | 0
5.5.16.9 | SINAPI |  | S | S | ESCAVACAO E CARGA MATERIAL 1A CATEGORIA, UTILIZANDO TRATOR DE ESTEIRAS DE 110 A 160HP COM LAMINA, PESO OPERACIONAL * 13T E PA CARREGADEIRA COM 170 HP. | M3 | 31.43 |  | 0 | 0
5.5.16.10 | SINAPI |  | S | S | TRANSPORTE COMERCIAL COM CAMINHAO BASCULANTE 6 M3, RODOVIA PAVIMENTADA | TXKM | 707.2425 |  | 0 | 0
5.5.16.11 | SINAPI |  | S | I | PEDREGULHO OU PICARRA DE JAZIDA, AO NATURAL, PARA BASE DE PAVIMENTACAO (RETIRADO NA JAZIDA, SEM TRANSPORTE) | M3 | 25.15 |  | 0 | 0
5.5.16.12 | SINAPI |  | S | S | CARGA, MANOBRAS E DESCARGA DE MISTURAS DE SOLOS E AGREGADOS, COM CAMINHAO BASCULANTE 6 M3, DESCARGA EM DISTRIBUIDOR | M3 | 31.43 |  | 0 | 0
5.5.16.13 | SINAPI |  | S | S | TRANSPORTE COM CAMINHÃO BASCULANTE DE 10 M3, EM VIA URBANA PAVIMENTADA, DMT ATÉ 30 KM (UNIDADE: M3XKM). AF_12/2016 | M3XKM | 314.33 |  | 0 | 0
5.5.16.14 | COMPOSIÇÃO |  | S | S | BASE DE SOLO ESTABILIZADO SEM MISTURA, COMPACTACAO 100% PROCTOR NORMAL, EXCLUSIVE ESCAVACAO, CARGA E TRANSPORTE DO SOLO | M3 | 25.15 |  | 0 | 0
5.5.16.15 | SINAPI |  | S | S | IMPRIMACAO DE BASE DE PAVIMENTACAO COM ADP CM-30 | M2 | 116.96 |  | 0 | 0
5.5.16.16 | SINAPI |  | S | S | PINTURA DE LIGACAO COM EMULSAO RR-2C | M2 | 116.96 |  | 0 | 0
5.5.16.17 | SINAPI |  | S | S | CARGA, MANOBRAS E DESCARGA DE MISTURA BETUMINOSA A QUENTE, COM CAMINHAO BASCULANTE 6 M3 | T | 14.04 |  | 0 | 0
5.5.16.18 | SINAPI |  | S | S | TRANSPORTE COM CAMINHÃO BASCULANTE 10 M3 DE MASSA ASFALTICA PARA PAVIMENTAÇÃO URBANA | M3XKM | 58.48 |  | 0 | 0
5.5.16.19 | COMPOSIÇÃO |  | S | S | PAVIMENTAÇÃO COM CONCRETO BETUMINOSO USINADO A QUENTE(CBUQ),CAP 50/70 COM APLICAÇÃO MANUAL, EXCLUSIVE TRANSPORTE | M2 | 116.96 |  | 0 | 0
5.5.16.20 | SINAPI |  | S | S | EXECUÇÃO DE PASSEIO (CALÇADA) OU PISO DE CONCRETO COM CONCRETO MOLDADO IN LOCO, FEITO EM OBRA, ACABAMENTO CONVENCIONAL, ESPESSURA 8 CM, ARMADO. AF_07/2016 | M2 | 77.74 |  | 0 | 0
5.5.16.21 | SINAPI |  | S | S | APLICAÇÃO DE FUNDO SELADOR ACRÍLICO EM PAREDES, UMA DEMÃO. AF_06/2014 | M2 | 445.53 |  | 0 | 0
5.5.16.22 | SINAPI |  | S | S | APLICAÇÃO MANUAL DE PINTURA COM TINTA LÁTEX ACRÍLICA EM PAREDES, DUAS DEMÃOS. AF_06/2014 | M2 | 445.53 |  | 0 | 0
5.5.17 |  |  |  |  | CASA DE CONTROLE |  |  |  |  | 0
5.5.17.1 |  |  |  |  | SERVIÇOS PRELIMINARES |  |  |  |  | 0
5.5.17.1.1 | COMPOSIÇÃO |  | S | S | LOCACAO CONVENCIONAL DE OBRA, ATRAVÉS DE GABARITO DE TABUAS CORRIDAS PONTALETADAS A CADA 1,50M, SEM REAPROVEITAMENTO | M2 | 19.74 |  | 0 | 0
5.5.17.1.2 | COMPOSIÇÃO |  | S | S | CADASTRO DE OBRAS CIVIS | M2 | 19.74 |  | 0 | 0
5.5.17.2 |  |  |  |  | ESCAVAÇÃO E ATERRO |  |  |  |  | 0
5.5.17.2.1 | SINAPI |  | S | S | ESCAVAÇÃO MANUAL DE VALAS. AF_03/2016 | M3 | 2.77 |  | 0 | 0
5.5.17.3 |  |  |  |  | TRANSPORTE DE SOLO |  |  |  |  | 0
5.5.17.3.1 | SINAPI |  | S | S | CARGA E DESCARGA MECANIZADAS DE ENTULHO EM CAMINHAO BASCULANTE 6 M3 | M3 | 3.47 |  | 0 | 0
5.5.17.3.2 | SINAPI |  | S | S | TRANSPORTE COMERCIAL COM CAMINHAO BASCULANTE 6 M3, RODOVIA PAVIMENTADA | TXKM | 52.05 |  | 0 | 0
5.5.17.3.3 | SINAPI |  | S | S | ESPALHAMENTO DE MATERIAL EM BOTA FORA, COM UTILIZACAO DE TRATOR DE ESTEIRAS DE 165 HP | M3 | 3.47 |  | 0 | 0
5.5.17.4 |  |  |  |  | ESTRUTURAS E FUNDAÇÕES |  |  |  |  | 0
5.5.17.4.1 | SINAPI |  | S | S | CONCRETO MAGRO PARA LASTRO, TRAÇO 1:4,5:4,5 (CIMENTO/ AREIA MÉDIA/ BRITA 1) - PREPARO MECÂNICO COM BETONEIRA 400 L. AF_07/2016 | M3 | 0.99 |  | 0 | 0
5.5.17.4.2 | SINAPI |  | S | S | FORMA TABUA P/CONCRETO EM FUNDACAO S/REAPROVEITAMENTO | M2 | 0.78 |  | 0 | 0
5.5.17.4.3 | COTAÇÃO |  | S | S | ESTACA CONCRETO PRE-MOLDADO INCLUSIVE CRAVACAO E EMENDAS 95T | M | 34 |  | 0 | 0
5.5.17.4.4 | SINAPI |  | S | S | ARRASAMENTO MECANICO DE ESTACA DE CONCRETO ARMADO, DIAMETROS DE 101 CM A 150 CM. AF_11/2016 | UN | 4 |  | 0 | 0
5.5.17.4.5 | SINAPI |  | S | S | ARMACAO ACO CA-50, DIAM. 6,3 (1/4) À 12,5MM(1/2) -FORNECIMENTO/ CORTE(PERDA DE 10%) / DOBRA / COLOCAÇÃO. | KG | 932 |  | 0 | 0
5.5.17.4.6 | SINAPI |  | S | S | ARMACAO DE ACO CA-60 DIAM. 3,4 A 6,0MM.- FORNECIMENTO / CORTE (C/PERDA DE 10%) / DOBRA / COLOCAÇÃO. | KG | 16 |  | 0 | 0
5.5.17.4.7 | COMPOSIÇÃO |  | S | S | MONTAGEM E DESMONTAGEM DE FÔRMA DE PILARES RETANGULARES E ESTRUTURAS SIMILARES COM ÁREA MÉDIA DAS SEÇÕES MAIOR QUE 0,25 M², PÉ-DIREITO SIMPLES, EM CHAPA DE MADEIRA COMPENSADA PLASTIFICADA, 10 UTILIZAÇÕES. AF_12/2015 | M2 | 71.99 |  | 0 | 0
5.5.17.4.8 | COMPOSIÇÃO |  | S | S | CONCRETO ESTRUTURAL FCK=40MPA,COM CIMENTO PORTLAND POZOLANICO CP IV- 32, INCLUINDO, FORNECIMENTO, LANÇAMENTO EM FORMA,ESPALHAMENTO, TRANSPORTE E ADENSAMENTO MECÂNICO | M3 | 12.25 |  | 0 | 0
5.5.17.4.9 | COMPOSIÇÃO |  | S | S | EXECUCAO DE CIMBRAMENTO PARA ESCORAMENTO DE FORMAS ELEVADAS DE MADEIRA (LAJES E VIGAS), ACIMA DE 3,30 M DE PE DIREITO, COM PONTALETES (8,0 X 8,0 CM) DE MADEIRA DE LEI 1A QUALIDADE E PECAS DE MADEIRA DE 2,5 X 10,0 CM DE 2A QUALIDADE, NAO APARELHADA. | M3 | 55.54 |  | 0 | 0
5.5.17.5 |  |  |  |  | VEDAÇÃO (PAREDES E PAINÉIS) |  |  |  |  | 0
5.5.17.5.1 | SINAPI |  | S | S | ALVENARIA DE VEDAÇÃO DE BLOCOS CERÂMICOS FURADOS NA HORIZONTAL DE 9X19X19CM (ESPESSURA 9CM) DE PAREDES COM ÁREA LÍQUIDA MAIOR OU IGUAL A 6M² COM VÃOS E ARGAMASSA DE ASSENTAMENTO COM PREPARO EM BETONEIRA. AF_06/2014 | M2 | 52.78 |  | 0 | 0
5.5.17.5.2 | SINAPI |  | S | S | ALVENARIA EM TIJOLO CERAMICO MACICO 5X10X20CM 1/2 VEZ (ESPESSURA 10CM), ASSENTADO COM ARGAMASSA TRACO 1:2:8 (CIMENTO, CAL E AREIA) | M2 | 14.78 |  | 0 | 0
5.5.17.6 |  |  |  |  | REVESTIMENTO |  |  |  |  | 0
5.5.17.6.1 | SINAPI |  | S | S | ARGAMASSA TRAÇO 1:3 (CIMENTO E AREIA GROSSA) PARA CHAPISCO CONVENCIONAL, PREPARO MANUAL. AF_06/2014 | M3 | 0.81 |  | 0 | 0
5.5.17.6.2 | SINAPI |  | S | S | ARGAMASSA TRAÇO 1:1:6 (CIMENTO, CAL E AREIA MÉDIA) PARA EMBOÇO/MASSA ÚNICA/ASSENTAMENTO DE ALVENARIA DE VEDAÇÃO, PREPARO MANUAL. AF_06/2014 | M3 | 0.34 |  | 0 | 0
5.5.17.6.3 | COMPOSIÇÃO |  | S | S | REBOCO - MASSA ÚNICA, PARA RECEBIMENTO DE PINTURA, EM ARGAMASSA TRAÇO 1:2:8, PREPARO MECÂNICO COM BETONEIRA 400L, APLICADA MANUALMENTE EM FACES INTERNAS DE PAREDES, ESPESSURA DE 20MM, COM EXECUÇÃO DE TALISCAS. AF_06/2014 | M2 | 146.19 |  | 0 | 0
5.5.17.6.4 | COMPOSIÇÃO |  | S | S | AZULEJO 20X20 CM, 1A QUALIDADE, ASSENTADO COM ARGAMASSA PRE-FABRICADA DE CIMENTO COLANTE, JUNTAS A PRUMO, INCLUINDO SERVIÇO DE REJUNTAMENTO COM CIMENTO BRANCO | M2 | 16.8 |  | 0 | 0
5.5.17.7 |  |  |  |  | PISOS |  |  |  |  | 0
5.5.17.7.1 | SINAPI |  | S | S | PISO CIMENTADO TRACO 1:4 (CIMENTO E AREIA), COM ACABAMENTO RUSTICO ESPESSURA 3CM, PREPARO MANUAL | M2 | 3 |  | 0 | 0
5.5.17.7.2 | COMPOSIÇÃO |  | S | S | PISO EM CERAMICA ESMALTADA 1A PEI-V, PADRAO MEDIO, ASSENTADA COM ARGAMASSA COLANTE, INCLUINDO SERVIÇO DE REJUNTAMENTO COM CIMENTO BRANCO | M2 | 3 |  | 0 | 0
5.5.17.7.3 | SINAPI |  | S | S | PISO CIMENTADO TRACO 1:3 (CIMENTO E AREIA) COM ACABAMENTO LISO ESPESSURA 1,5CM PREPARO MANUAL DA ARGAMASSA | M2 | 12.12 |  | 0 | 0
5.5.17.8 |  |  |  |  | PINTURA |  |  |  |  | 0
5.5.17.8.1 | SINAPI |  | S | S | APLICAÇÃO DE FUNDO SELADOR ACRÍLICO EM PAREDES, UMA DEMÃO. AF_06/2014 | M2 | 146.19 |  | 0 | 0
5.5.17.8.2 | SINAPI |  | S | S | APLICAÇÃO MANUAL DE PINTURA COM TINTA LÁTEX ACRÍLICA EM PAREDES, DUAS DEMÃOS. AF_06/2014 | M2 | 146.19 |  | 0 | 0
5.5.17.9 |  |  |  |  | COBERTURA |  |  |  |  | 0
5.5.17.9.1 | COMPOSIÇÃO |  | S | S | ESTRUTURA PARA TELHA EM ACO, ANCORADA EM LAJE OU PAREDE | M2 | 17.3 |  | 0 | 0
5.5.17.9.2 | COMPOSIÇÃO |  | S | S | FORNECIMENTO E INSTALAÇÃO DE TELHA METÁLICA TERMOACÚSTICAS TRAPEZOIDAL INCLUSO ACESSORIOS DE FIXAÇÃO E VEDAÇÃO | M2 | 17.3 |  | 0 | 0
5.5.17.10 |  |  |  |  | ESQUADRIAS |  |  |  |  | 0
5.5.17.10.1 | COMPOSIÇÃO |  | S | S | FORNECIMENTO E ASSENTAMENTO DE JANELAS METALICAS , COM GUARNICOES SOB ENCOMENDA | M2 | 1.3 |  | 0 | 0
5.5.17.10.2 | COMPOSIÇÃO |  | S | S | FORNECIMENTO E ASSENTAMENTO DE JANELAS METALICAS COM VIDRO , COM GUARNICOES SOB ENCOMENDA. | M2 | 0.84 |  | 0 | 0
5.5.17.10.3 | COMPOSIÇÃO |  | S | S | FORNECIMENTO E ASSENTAMENTO DE PORTA METÁLICA,COM GUARNIÇÕES SOB ENCOMENDA | M2 | 2.52 |  | 0 | 0
5.5.17.10.4 | COMPOSIÇÃO |  | S | S | FORNECIMENTO E ASSENTAMENTO DE PORTA METALICA COM VIDRO , COM GUARNIÇÕES SOB ENCOMENDA | M2 | 2.1 |  | 0 | 0
5.5.17.10.5 | SINAPI |  | S | S | PINTURA ESMALTE FOSCO, DUAS DEMAOS, SOBRE SUPERFICIE METALICA, INCLUSO UMA DEMAO DE FUNDO ANTICORROSIVO. UTILIZACAO DE REVOLVER ( AR-COMPRIMIDO). | M2 | 6.76 |  | 0 | 0
5.5.17.11 |  |  |  |  | INSTALAÇÕES HIDROSANITÁRIAS |  |  |  |  | 0
5.5.17.11.1 | SINAPI |  | S | S | LAVATÓRIO LOUÇA BRANCA COM COLUNA, 45 X 55CM OU EQUIVALENTE, PADRÃO MÉDIO - FORNECIMENTO E INSTALAÇÃO. AF_12/2013 | UN | 1 |  | 0 | 0
5.5.17.11.2 | SINAPI |  | S | S | REGISTRO DE PRESSÃO BRUTO, LATÃO, ROSCÁVEL, 3/4", COM ACABAMENTO E CANOPLA CROMADOS. FORNECIDO E INSTALADO EM RAMAL DE ÁGUA. AF_12/2014 | UN | 1 |  | 0 | 0
5.5.17.11.3 | SINAPI |  | S | S | VASO SANITÁRIO SIFONADO COM CAIXA ACOPLADA LOUÇA BRANCA, INCLUSO ENGATE FLEXÍVEL EM PLÁSTICO BRANCO, 1/2 X 40CM - FORNECIMENTO E INSTALAÇÃO. AF_12/2013 | UN | 1 |  | 0 | 0
5.5.17.11.4 | SINAPI |  | S | S | CAIXA DE PASSAGEM 40X40X50 FUNDO BRITA COM TAMPA | UN | 3 |  | 0 | 0
5.5.17.11.5 | COMPOSIÇÃO |  | S | S | CAIXA DE INSPEÇÃO 80X80X80CM EM ALVENARIA - EXECUÇÃO | UN | 1 |  | 0 | 0
5.5.17.11.6 | SINAPI |  | S | I | CAIXA SIFONADA PVC, 150 X 150 X 50 MM, COM GRELHA QUADRADA BRANCA (NBR 5688) | UN | 1 |  | 0 | 0
5.5.17.11.7 | SINAPI |  | S | S | REGISTRO DE GAVETA BRUTO, LATÃO, ROSCÁVEL, 3/4", COM ACABAMENTO E CANOPLA CROMADOS. FORNECIDO E INSTALADO EM RAMAL DE ÁGUA. AF_12/2014 | UN | 1 |  | 0 | 0
5.5.17.11.8 | SINAPI |  | S | S | TORNEIRA CROMADA 1/2" OU 3/4" PARA TANQUE, PADRÃO MÉDIO - FORNECIMENTO E INSTALAÇÃO. AF_12/2013 | UN | 1 |  | 0 | 0
5.5.17.11.9 | SINAPI |  | S | S | TORNEIRA CROMADA LONGA, DE PAREDE, 1/2" OU 3/4", PARA PIA DE COZINHA, PADRÃO MÉDIO - FORNECIMENTO E INSTALAÇÃO. AF_12/2013 | UN | 1 |  | 0 | 0
5.5.17.11.10 | SINAPI |  | S | S | TORNEIRA CROMADA LONGA, DE PAREDE, 1/2" OU 3/4", PARA PIA DE COZINHA, PADRÃO MÉDIO - FORNECIMENTO E INSTALAÇÃO. AF_12/2013 | UN | 1 |  | 0 | 0
5.5.17.11.11 | SINAPI |  | S | S | TANQUE DE LOUÇA BRANCA COM COLUNA, 30L OU EQUIVALENTE, INCLUSO SIFÃO FLEXÍVEL EM PVC, VÁLVULA PLÁSTICA E TORNEIRA DE METAL CROMADO PADRÃO POPULAR - FORNECIMENTO E INSTALAÇÃO. AF_12/2013_P | UN | 1 |  | 0 | 0
5.5.17.11.12 | SINAPI |  | S | S | CAIXA D´AGUA EM POLIETILENO, 500 LITROS, COM ACESSÓRIOS | UN | 2 |  | 0 | 0
5.5.17.11.13 | SINAPI |  | S | I | JOELHO PVC, ROSCAVEL, 45 GRAUS, 1", PARA AGUA FRIA PREDIAL | UN | 1 |  | 0 | 0
5.5.17.11.14 | SINAPI |  | S | I | JOELHO PVC, ROSCAVEL, 45 GRAUS, 3/4", PARA AGUA FRIA PREDIAL | UN | 1 |  | 0 | 0
5.5.17.11.15 | SINAPI |  | S | I | JOELHO PVC, ROSCAVEL, 90 GRAUS, 1", PARA AGUA FRIA PREDIAL | UN | 1 |  | 0 | 0
5.5.17.11.16 | SINAPI |  | S | I | JOELHO PVC, ROSCAVEL, 90 GRAUS, 1/2", PARA AGUA FRIA PREDIAL | UN | 1 |  | 0 | 0
5.5.17.11.17 | SINAPI |  | S | I | JOELHO PVC, ROSCAVEL, 90 GRAUS, 3/4", PARA AGUA FRIA PREDIAL | UN | 1 |  | 0 | 0
5.5.17.11.18 | SINAPI |  | S | I | TE DE REDUCAO COM ROSCA, PVC, 90 GRAUS, 1 X 3/4", PARA AGUA FRIA PREDIAL | UN | 1 |  | 0 | 0
5.5.17.11.19 | SINAPI |  | S | I | LUVA ROSCAVEL, PVC, 1", AGUA FRIA PREDIAL | UN | 1 |  | 0 | 0
5.5.17.11.20 | SINAPI |  | S | I | LUVA ROSCAVEL, PVC, 3/4", AGUA FRIA PREDIAL | UN | 1 |  | 0 | 0
5.5.17.11.21 | SINAPI |  | S | I | TUBO PVC, SOLDAVEL, DN 25 MM, AGUA FRIA (NBR-5648) | M | 24 |  | 0 | 0
5.5.17.11.22 | SINAPI |  | S | I | TUBO PVC, SOLDAVEL, DN 32 MM, AGUA FRIA (NBR-5648) | M | 24 |  | 0 | 0
5.5.17.11.23 | SINAPI |  | S | I | TUBO PVC, SOLDAVEL, DN 20 MM, AGUA FRIA (NBR-5648) | M | 24 |  | 0 | 0
5.5.17.12 |  |  |  |  | ASSENTAMENTO DE MATERIAIS HIDRÁULICOS |  |  |  |  | 0
5.5.17.12.1 | 10% MATERIAL |  | S |  | CAIXA SIFONADA PVC, 150 X 150 X 50 MM, COM GRELHA QUADRADA BRANCA (NBR 5688) | UN | 1 |  | 0 | 0
5.5.17.12.2 | 10% MATERIAL |  | S |  | JOELHO PVC C/ROSCA 45G P/ AGUA FRIA PREDIAL 1" | UN | 1 |  | 0 | 0
5.5.17.12.3 | 10% MATERIAL |  | S |  | JOELHO PVC C/ROSCA 45G P/AGUA FRIA PREDIAL 3/4" | UN | 1 |  | 0 | 0
5.5.17.12.4 | 10% MATERIAL |  | S |  | JOELHO PVC C/ROSCA 90G P/ AGUA FRIA PREDIAL 1" | UN | 1 |  | 0 | 0
5.5.17.12.5 | 10% MATERIAL |  | S |  | JOELHO PVC C/ROSCA 90G P/AGUA FRIA PREDIAL 1/2" | UN | 1 |  | 0 | 0
5.5.17.12.6 | 10% MATERIAL |  | S |  | JOELHO PVC C/ROSCA 90G P/ AGUA FRIA PREDIAL 3/4" | UN | 1 |  | 0 | 0
5.5.17.12.7 | 10% MATERIAL |  | S |  | TE REDUCAO PVC C/ ROSCA 90G P/ AGUA FRIA PREDIAL 1 X 3/4" | UN | 1 |  | 0 | 0
5.5.17.12.8 | 10% MATERIAL |  | S |  | LUVA PVC C/ROSCA P/AGUA FRIA PREDIAL 1" | UN | 1 |  | 0 | 0
5.5.17.12.9 | 10% MATERIAL |  | S |  | LUVA PVC C/ROSCA P/AGUA FRIA PREDIAL 3/4" | UN | 1 |  | 0 | 0
5.5.17.12.10 | 10% MATERIAL |  | S |  | TUBO PVC, SOLDAVEL, DN 25 MM, AGUA FRIA (NBR-5648) | M | 24 |  | 0 | 0
5.5.17.12.11 | 10% MATERIAL |  | S |  | TUBO PVC, SOLDAVEL, DN 32 MM, AGUA FRIA (NBR-5648) | M | 24 |  | 0 | 0
5.5.17.12.12 | 10% MATERIAL |  | S |  | TUBO PVC, SOLDAVEL, DN 20 MM, AGUA FRIA (NBR-5648) | M | 24 |  | 0 | 0
5.5.17.13 |  |  |  |  | INSTALAÇÕES ELÉTRICAS |  |  |  |  | 0
5.5.17.13.1 | COMPOSIÇÃO |  | S | S | PONTO TOMADA BIPOLAR COM CONTATO TERRA 20A/250V COM ELETRODUTO PVC 3/4 E CAIXA 4X2" COM PLACA | UN | 6 |  | 0 | 0
5.5.17.13.2 | COMPOSIÇÃO |  | S | S | PONTO INTERRUPTOR SIMPLES COM ELETRODUTO PVC 1/2" E CAIXA 4X2" | UN | 3 |  | 0 | 0
5.5.17.13.3 | COMPOSIÇÃO |  | S | S | PONTO INTERRUPTOR DUPLO SIMPLES COM ELETRODUTO PVC 1/2" E CAIXA 4X2" | UN | 2 |  | 0 | 0
5.5.17.13.4 | COMPOSIÇÃO |  | S | S | PONTO DE LUZ (CAIXA, ELETRODUTO, FIOS E INTERRUPTOR) | UN | 11 |  | 0 | 0
5.5.17.13.5 | COMPOSIÇÃO |  | S | S | PONTO DE TOMADA PARA AR CONDICIONADO (CAIXA, ELETRODUTO, FIOS E TOMADA) | UN | 1 |  | 0 | 0
5.5.17.13.6 | SINAPI |  | S | S | LUMINARIA TIPO CALHA, DE SOBREPOR, COM REATOR DE PARTIDA RAPIDA E LAMPADA FLUORESCENTE 1X40W, COMPLETA, FORNECIMENTO E INSTALACAO | UN | 3 |  | 0 | 0
5.5.17.13.7 | SINAPI |  | S | S | CABO DE COBRE FLEXÍVEL ISOLADO, 1,5 MM², ANTI-CHAMA 450/750 V, PARA CIRCUITOS TERMINAIS - FORNECIMENTO E INSTALAÇÃO. AF_12/2015 | M | 100 |  | 0 | 0
5.5.17.13.8 | SINAPI |  | S | S | CABO DE COBRE FLEXÍVEL ISOLADO, 2,5 MM², ANTI-CHAMA 450/750 V, PARA CIRCUITOS TERMINAIS - FORNECIMENTO E INSTALAÇÃO. AF_12/2015 | M | 100 |  | 0 | 0
5.5.17.13.9 | SINAPI |  | S | S | CABO DE COBRE FLEXÍVEL ISOLADO, 4 MM², ANTI-CHAMA 450/750 V, PARA CIRCUITOS TERMINAIS - FORNECIMENTO E INSTALAÇÃO. AF_12/2015 | M | 100 |  | 0 | 0
5.5.17.14 |  |  |  |  | LIMPEZA FINAL |  |  |  |  | 0
5.5.17.14.1 | COMPOSIÇÃO |  | S | S | LIMPEZA FINAL DA OBRA | M2 | 19.74 |  | 0 | 0
5.5.18 |  |  |  |  | CASA DO GRUPO GERADOR |  |  |  |  | 0
5.5.18.1 |  |  |  |  | SERVIÇOS PRELIMINARES |  |  |  |  | 0
5.5.18.1.1 | COMPOSIÇÃO |  | S | S | LOCACAO CONVENCIONAL DE OBRA, ATRAVÉS DE GABARITO DE TABUAS CORRIDAS PONTALETADAS A CADA 1,50M, SEM REAPROVEITAMENTO | M2 | 22 |  | 0 | 0
5.5.18.1.2 | COMPOSIÇÃO |  | S | S | CADASTRO DE OBRAS CIVIS | M2 | 22 |  | 0 | 0
5.5.18.2 |  |  |  |  | ESCAVAÇÃO E ATERRO |  |  |  |  | 0
5.5.18.2.1 | SINAPI |  | S | S | ESCAVAÇÃO MANUAL DE VALAS. AF_03/2016 | M3 | 3.92 |  | 0 | 0
5.5.18.3 |  |  |  |  | TRANSPORTE DE SOLO |  |  |  |  | 0
5.5.18.3.1 | SINAPI |  | S | S | CARGA E DESCARGA MECANIZADAS DE ENTULHO EM CAMINHAO BASCULANTE 6 M3 | M3 | 3.92 |  | 0 | 0
5.5.18.3.2 | SINAPI |  | S | S | TRANSPORTE COMERCIAL COM CAMINHAO BASCULANTE 6 M3, RODOVIA PAVIMENTADA | TXKM | 58.8 |  | 0 | 0
5.5.18.3.3 | SINAPI |  | S | S | ESPALHAMENTO DE MATERIAL EM BOTA FORA, COM UTILIZACAO DE TRATOR DE ESTEIRAS DE 165 HP | M3 | 3.92 |  | 0 | 0
5.5.18.4 |  |  |  |  | ESTRUTURAS E FUNDAÇÕES |  |  |  |  | 0
5.5.18.4.1 | SINAPI |  | S | S | CONCRETO MAGRO PARA LASTRO, TRAÇO 1:4,5:4,5 (CIMENTO/ AREIA MÉDIA/ BRITA 1) - PREPARO MECÂNICO COM BETONEIRA 400 L. AF_07/2016 | M3 | 0.99 |  | 0 | 0
5.5.18.4.2 | SINAPI |  | S | S | FORMA TABUA P/CONCRETO EM FUNDACAO S/REAPROVEITAMENTO | M2 | 0.81 |  | 0 | 0
5.5.18.4.3 | COTAÇÃO |  | S | S | ESTACA CONCRETO PRE-MOLDADO INCLUSIVE CRAVACAO E EMENDAS 130T | M | 34 |  | 0 | 0
5.5.18.4.4 | COTAÇÃO |  | S | S | ESTACA CONCRETO PRE-MOLDADO INCLUSIVE CRAVACAO E EMENDAS 18 X 18CM - 32T | M | 33 |  | 0 | 0
5.5.18.4.5 | SINAPI |  | S | S | ARRASAMENTO MECANICO DE ESTACA DE CONCRETO ARMADO, DIAMETROS DE 101 CM A 150 CM. AF_11/2016 | UN | 11 |  | 0 | 0
5.5.18.4.6 | SINAPI |  | S | S | ARMACAO ACO CA-50, DIAM. 6,3 (1/4) À 12,5MM(1/2) -FORNECIMENTO/ CORTE(PERDA DE 10%) / DOBRA / COLOCAÇÃO. | KG | 835 |  | 0 | 0
5.5.18.4.7 | SINAPI |  | S | S | ARMACAO DE ACO CA-60 DIAM. 3,4 A 6,0MM.- FORNECIMENTO / CORTE (C/PERDA DE 10%) / DOBRA / COLOCAÇÃO. | KG | 10 |  | 0 | 0
5.5.18.4.8 | COMPOSIÇÃO |  | S | S | MONTAGEM E DESMONTAGEM DE FÔRMA DE PILARES RETANGULARES E ESTRUTURAS SIMILARES COM ÁREA MÉDIA DAS SEÇÕES MAIOR QUE 0,25 M², PÉ-DIREITO SIMPLES, EM CHAPA DE MADEIRA COMPENSADA PLASTIFICADA, 10 UTILIZAÇÕES. AF_12/2015 | M2 | 71.99 |  | 0 | 0
5.5.18.4.9 | COMPOSIÇÃO |  | S | S | CONCRETO ESTRUTURAL FCK=40MPA,COM CIMENTO PORTLAND POZOLANICO CP IV- 32, INCLUINDO, FORNECIMENTO, LANÇAMENTO EM FORMA,ESPALHAMENTO, TRANSPORTE E ADENSAMENTO MECÂNICO | M3 | 12.25 |  | 0 | 0
5.5.18.4.10 | COMPOSIÇÃO |  | S | S | EXECUCAO DE CIMBRAMENTO PARA ESCORAMENTO DE FORMAS ELEVADAS DE MADEIRA (LAJES E VIGAS), ACIMA DE 3,30 M DE PE DIREITO, COM PONTALETES (8,0 X 8,0 CM) DE MADEIRA DE LEI 1A QUALIDADE E PECAS DE MADEIRA DE 2,5 X 10,0 CM DE 2A QUALIDADE, NAO APARELHADA. | M3 | 55.54 |  | 0 | 0
5.5.18.5 |  |  |  |  | VEDAÇÃO (PAREDES E PAINÉIS) |  |  |  |  | 0
5.5.18.5.1 | SINAPI |  | S | S | ALVENARIA DE VEDAÇÃO DE BLOCOS CERÂMICOS FURADOS NA HORIZONTAL DE 9X19X19CM (ESPESSURA 9CM) DE PAREDES COM ÁREA LÍQUIDA MAIOR OU IGUAL A 6M² COM VÃOS E ARGAMASSA DE ASSENTAMENTO COM PREPARO EM BETONEIRA. AF_06/2014 | M2 | 57.39 |  | 0 | 0
5.5.18.6 |  |  |  |  | REVESTIMENTO |  |  |  |  | 0
5.5.18.6.1 | SINAPI |  | S | S | ARGAMASSA TRAÇO 1:3 (CIMENTO E AREIA GROSSA) PARA CHAPISCO CONVENCIONAL, PREPARO MANUAL. AF_06/2014 | M3 | 0.7 |  | 0 | 0
5.5.18.6.2 | SINAPI |  | S | S | REBOCO - MASSA ÚNICA, PARA RECEBIMENTO DE PINTURA, EM ARGAMASSA TRAÇO 1:2:8, PREPARO MECÂNICO COM BETONEIRA 400L, APLICADA MANUALMENTE EM FACES INTERNAS DE PAREDES, ESPESSURA DE 20MM, COM EXECUÇÃO DE TALISCAS. AF_06/2014 | M2 | 139.05 |  | 0 | 0
5.5.18.7 |  |  |  |  | PINTURA |  |  |  |  | 0
5.5.18.7.1 | SINAPI |  | S | S | APLICAÇÃO DE FUNDO SELADOR ACRÍLICO EM PAREDES, UMA DEMÃO. AF_06/2014 | M2 | 139.05 |  | 0 | 0
5.5.18.7.2 | SINAPI |  | S | S | APLICAÇÃO MANUAL DE PINTURA COM TINTA LÁTEX ACRÍLICA EM PAREDES, DUAS DEMÃOS. AF_06/2014 | M2 | 139.05 |  | 0 | 0
5.5.18.8 |  |  |  |  | PISOS |  |  |  |  | 0
5.5.18.8.1 | SINAPI |  | S | S | PISO CIMENTADO TRACO 1:3 (CIMENTO E AREIA) COM ACABAMENTO LISO ESPESSURA 3CM PREPARO MECANICO ARGAMASSA INCLUSO ADITIVO IMPERMEABILIZANTE | M2 | 17.5 |  | 0 | 0
5.5.18.9 |  |  |  |  | COBERTURA |  |  |  |  | 0
5.5.18.9.1 | COMPOSIÇÃO |  | S | S | ESTRUTURA PARA TELHA EM ACO, ANCORADA EM LAJE OU PAREDE | M2 | 24.752 |  | 0 | 0
5.5.18.9.2 | COMPOSIÇÃO |  | S | S | FORNECIMENTO E INSTALAÇÃO DE TELHA METÁLICA TERMOACÚSTICAS TRAPEZOIDAL INCLUSO ACESSORIOS DE FIXAÇÃO E VEDAÇÃO | M2 | 24.75 |  | 0 | 0
5.5.18.10 |  |  |  |  | INSTALAÇÕES ELÉTRICAS |  |  |  |  | 0
5.5.18.10.1 | COMPOSIÇÃO |  | S | S | PONTO TOMADA BIPOLAR COM CONTATO TERRA 20A/250V COM ELETRODUTO PVC 3/4 E CAIXA 4X2" COM PLACA | UN | 1 |  | 0 | 0
5.5.18.10.2 | COMPOSIÇÃO |  | S | S | PONTO INTERRUPTOR SIMPLES COM ELETRODUTO PVC 1/2" E CAIXA 4X2" | UN | 1 |  | 0 | 0
5.5.18.10.3 | COMPOSIÇÃO |  | S |  | PONTO DE LUZ (CAIXA, ELETRODUTO, FIOS E INTERRUPTOR) | UN | 1 |  | 0 | 0
5.5.18.10.4 | SINAPI |  | S | S | LUMINARIA TIPO CALHA, DE SOBREPOR, COM REATOR DE PARTIDA RAPIDA E LAMPADA FLUORESCENTE 2X40W, COMPLETA, FORNECIMENTO E INSTALACAO | UN | 1 |  | 0 | 0
5.5.18.10.5 | SINAPI |  | S | S | CABO DE COBRE FLEXÍVEL ISOLADO, 1,5 MM², ANTI-CHAMA 450/750 V, PARA CIRCUITOS TERMINAIS - FORNECIMENTO E INSTALAÇÃO. AF_12/2015 | M | 100 |  | 0 | 0
5.5.18.10.6 | SINAPI |  | S | S | CABO DE COBRE FLEXÍVEL ISOLADO, 2,5 MM², ANTI-CHAMA 450/750 V, PARA CIRCUITOS TERMINAIS - FORNECIMENTO E INSTALAÇÃO. AF_12/2015 | M | 100 |  | 0 | 0
5.5.18.11 |  |  |  |  | LIMPEZA FINAL |  |  |  |  | 0
5.5.18.11.1 | COMPOSIÇÃO |  | S | S | LIMPEZA FINAL DA OBRA | M2 | 49.52 |  | 0 | 0
6 |  |  |  |  | PROJETO ELÉTRICO |  |  |  |  | 0
6.1 |  |  |  |  | ESTAÇÃO ELEVATÓRIA DE ESGOTO EE-G2 |  |  |  |  | 0
6.1.1 |  |  |  |  | AQUISIÇÃO MATERIAL - ÁREA EXTERNA |  |  |  |  | 0
6.1.1.1 | SINAPI |  | S | I | CABO DE COBRE, FLEXIVEL, CLASSE 4 OU 5, ISOLACAO EM PVC/A, ANTICHAMA BWF-B, 1 CONDUTOR, 450/750 V, SECAO NOMINAL 2,5 MM2 | M | 250 |  | 0 | 0
6.1.1.2 | SINAPI |  | S | I | CABO DE COBRE, FLEXIVEL, CLASSE 4 OU 5, ISOLACAO EM PVC/A, ANTICHAMA BWF-B, 1 CONDUTOR, 450/750 V, SECAO NOMINAL 4 MM2 | M | 250 |  | 0 | 0
6.1.1.3 | SINAPI |  | S | I | ELETRODUTO DE PVC RIGIDO ROSCAVEL DE 3/4 ", SEM LUVA | M | 126 |  | 0 | 0
6.1.1.4 | SINAPI |  | S | I | LUVA EM PVC RIGIDO ROSCAVEL, DE 3/4", PARA ELETRODUTO | UN | 30 |  | 0 | 0
6.1.1.5 | SINAPI |  | S | I | CURVA 90 GRAUS, LONGA, DE PVC RIGIDO ROSCAVEL, DE 3/4", PARA ELETRODUTO | UN | 10 |  | 0 | 0
6.1.1.6 | SINAPI |  | S | I | ELETRODUTO DE PVC RIGIDO ROSCAVEL DE 2 ", SEM LUVA | M | 60 |  | 0 | 0
6.1.1.7 | SINAPI |  | S | I | LUVA EM PVC RIGIDO ROSCAVEL, DE 2", PARA ELETRODUTO | UN | 20 |  | 0 | 0
6.1.1.8 | SINAPI |  | S | I | CURVA 90 GRAUS, LONGA, DE PVC RIGIDO ROSCAVEL, DE 2", PARA ELETRODUTO | UN | 5 |  | 0 | 0
6.1.1.9 | SINAPI |  | S | I | CABO DE COBRE NU 16 MM2 MEIO-DURO | M | 150 |  | 0 | 0
6.1.1.10 | SINAPI |  | S | I | RELE FOTOELETRICO INTERNO E EXTERNO BIVOLT 1000 W, DE CONECTOR, SEM BASE | UN | 8 |  | 0 | 0
6.1.1.11 | COTAÇÃO |  | S | I | KIT PÉTALA DP 2198-01/02 E40. PROJETO, EQUIVALENTE OU SUPERIOR. | UN | 8 |  | 0 | 0
6.1.1.12 | COTAÇÃO |  | S | I | LAMPADA FLUORESCENTE ELETRONICA PL 85W / 220V (COMPACTA INTEGRADA) | UN | 8 |  | 0 | 0
6.1.1.13 | COTAÇÃO |  | S | I | POSTE DE ILUMINAÇÃO EXTERNA, 4.5M,REF. DP 2198-04, COM LUMINÁRIA DUPLA. PROJETO, EQUIVALENTE OU SUPERIOR. | UN | 4 |  | 0 | 0
6.1.2 |  |  |  |  | INSTALAÇÃO E MONTAGEM - ÁREA EXTERNA |  |  |  |  | 0
6.1.2.1 | 20% MATERIAL |  | S |  | FIO DE COBRE FLEX UNIP ISOLACAO PVC 750V 2,5M² | M | 250 |  | 0 | 0
6.1.2.2 | 20% MATERIAL |  | S |  | FIO DE COBRE FLEX UNIP ISOLACAO PVC 750V 4M² | M | 250 |  | 0 | 0
6.1.2.3 | 20% MATERIAL |  | S |  | ELETRODUTO PVC ROSCA S/LUVA 20MM - 3/4" (3 METROS) | M | 126 |  | 0 | 0
6.1.2.4 | 20% MATERIAL |  | S |  | LUVA PVC ROSCAVEL P/ ELETRODUTO 3/4" | UN | 30 |  | 0 | 0
6.1.2.5 | 20% MATERIAL |  | S |  | CURVA 90° PARA ELETRODUTO PVC RÍGIDORAIO LONGOCOM UMA LUVA Ø 3/4"REF.: TIGRE OU EQUIVALENTE | UN | 10 |  | 0 | 0
6.1.2.6 | 20% MATERIAL |  | S |  | ELETRODUTO DE PVC ROSCAVEL DE 2" (50 MM), SEM LUVA | M | 60 |  | 0 | 0
6.1.2.7 | 20% MATERIAL |  | S |  | LUVA PVC ROSCAVEL P/ ELETRODUTO 2'' | UN | 20 |  | 0 | 0
6.1.2.8 | 20% MATERIAL |  | S |  | CURVA PVC 90G P/ ELETRODUTO ROSCAVEL 2" | UN | 5 |  | 0 | 0
6.1.2.9 | 20% MATERIAL |  | S |  | CABO DE COBRE NU 16MM2 MEIO-DURO | M | 150 |  | 0 | 0
6.1.2.10 | 20% MATERIAL |  | S |  | FOTOCÉLULA 220V | UN | 8 |  | 0 | 0
6.1.2.11 | 20% MATERIAL |  | S |  | KIT PÉTALA DP 2198-01/02 E40. PROJETO, EQUIVALENTE OU SUPERIOR. | UN | 8 |  | 0 | 0
6.1.2.12 | 20% MATERIAL |  | S |  | LAMPADA FLUORESCENTE ELETRONICA PL 85W / 220V (COMPACTA INTEGRADA) | UN | 8 |  | 0 | 0
6.1.2.13 | 20% MATERIAL |  | S |  | POSTE DE ILUMINAÇÃO EXTERNA, 4.5M,REF. DP 2198-04, COM LUMINÁRIA DUPLA. PROJETO, EQUIVALENTE OU SUPERIOR. | UN | 4 |  | 0 | 0
6.1.3 |  |  |  |  | FORNECIMENTO DE MATERIAL ELÉTRICO - ABRIGO DO GERADOR |  |  |  |  | 0
6.1.3.1 | SINAPI |  | S | I | CABO DE COBRE, FLEXIVEL, CLASSE 4 OU 5, ISOLACAO EM PVC/A, ANTICHAMA BWF-B, 1 CONDUTOR, 450/750 V, SECAO NOMINAL 2,5 MM2 | M | 100 |  | 0 | 0
6.1.3.2 | SINAPI |  | S | I | CABO DE COBRE NU 35 MM2 MEIO-DURO | M | 100 |  | 0 | 0
6.1.3.3 | SINAPI |  | S | I | LAMPADA DE LUZ MISTA 160 W, BASE E27 (220 V) | UN | 2 |  | 0 | 0
6.1.3.4 | COTAÇÃO |  | S | I | ARANDELA 45 GRAUS PROVA DE TEMPO, GASES E VAPORES | UN | 2 |  | 0 | 0
6.1.3.5 | SINAPI |  | S | I | EXTINTOR DE INCENDIO PORTATIL COM CARGA DE GAS CARBONICO CO2 DE 6 KG, CLASSE BC | UN | 4 |  | 0 | 0
6.1.3.6 | COTAÇÃO |  | S | I | GRUPO GERADOR DIESEL, PARA FUNCIONAMENTO SINGELO, NA POTÊNCIA DE 81/78 KVA (STANDBY / PRIME POWER), FATOR DE POTÊNCIA 0,8, 380/220V - 60HZ SISTEMA ESTRELA, COM QUADRO DE COMANDO AUTOMÁTICO E SISTEMA DE FORÇA MONTADO JUNTO AO COMANDO GEMINI, ACESSÓRIOS, CONFORME DESCRIÇÃO | UN | 1 |  | 0 | 0
6.1.3.7 | SINAPI |  | S | I | HASTE DE ATERRAMENTO EM ACO COM 3,00 M DE COMPRIMENTO E DN = 3/4", REVESTIDA COM BAIXA CAMADA DE COBRE, SEM CONECTOR | UN | 6 |  | 0 | 0
6.1.4 |  |  |  |  | INSTALAÇÃO E MONTAGEM |  |  |  |  | 0
6.1.4.1 | 20% MATERIAL |  | S |  | FIO FLEXÍVEL DE COBRE UNIPOLAR, COM ISOLAÇÃO EM PVC 750V 2,5MM² | M | 100 |  | 0 | 0
6.1.4.2 | 20% MATERIAL |  | S |  | CABO DE COBRE NU 35MM2 MEIO-DURO | M | 100 |  | 0 | 0
6.1.4.3 | 20% MATERIAL |  | S |  | LAMPADA MISTA 160W BASE E - 27 | UN | 2 |  | 0 | 0
6.1.4.4 | 20% MATERIAL |  | S |  | ARANDELA 45 GRAUS PROVA DE TEMPO, GASES E VAPORES | UN | 2 |  | 0 | 0
6.1.4.5 | 20% MATERIAL |  | S |  | EXTINTOR DE INCENDIO C/ CARGA GAS CARBONICO CO2 6KG | UN | 4 |  | 0 | 0
6.1.4.6 | 20% MATERIAL |  | S |  | GRUPO GERADOR DIESEL, PARA FUNCIONAMENTO SINGELO, NA POTÊNCIA DE 81/78 KVA (STANDBY / PRIME POWER), FATOR DE POTÊNCIA 0,8, 380/220V - 60HZ SISTEMA ESTRELA, COM QUADRO DE COMANDO AUTOMÁTICO E SISTEMA DE FORÇA MONTADO JUNTO AO COMANDO GEMINI, ACESSÓRIOS, CONFORME DESCRIÇÃO | UN | 1 |  | 0 | 0
6.1.4.7 | 20% MATERIAL |  | S |  | HASTE DE ATERRAMENTO, DN 3/4 X 3000MM, EM ACO REVESTIDO COM UMA CAMADA DE COBRE ELETROLITICO | UN | 6 |  | 0 | 0
6.1.5 |  |  |  |  | FORNECIMENTO DE MATERIAL ELÉTRICO - ESTAÇÃO ELEVATÓRIA DE ESGOTO |  |  |  |  | 0
6.1.5.1 | SINAPI |  | S | I | CABO DE COBRE, FLEXIVEL, CLASSE 4 OU 5, ISOLACAO EM PVC/A, ANTICHAMA BWF-B, 1 CONDUTOR, 450/750 V, SECAO NOMINAL 2,5 MM2 | M | 400 |  | 0 | 0
6.1.5.2 | SINAPI |  | S | I | CABO DE COBRE, FLEXIVEL, CLASSE 4 OU 5, ISOLACAO EM PVC/A, ANTICHAMA BWF-B, 1 CONDUTOR, 450/750 V, SECAO NOMINAL 4 MM2 | M | 400 |  | 0 | 0
6.1.5.3 | SINAPI |  | S | I | CABO DE COBRE NU 16 MM2 MEIO-DURO | M | 100 |  | 0 | 0
6.1.5.4 | SINAPI |  | S | I | LAMPADA DE LUZ MISTA 160 W, BASE E27 (220 V) | UN | 10 |  | 0 | 0
6.1.5.5 | COTAÇÃO |  | S | I | ARANDELA 45 GRAUS PROVA DE TEMPO, GASES E VAPORES | UN | 10 |  | 0 | 0
6.1.5.6 | COTAÇÃO |  | S | I | DIVERSOS (CABOS, BORNES, PLACAS DE IDENTIFICAÇÃO, CONECTORES, ADAPTADORES ETC) | UN | 1 |  | 0 | 0
6.1.5.7 | COTAÇÃO |  | E | I | CCM-EEE-G-2 - QUADRO DE COMANDO PARTIDACOM INVERSOR DE FREQUÊNCIA PARA OS MOTORES DA ELEVATÓRIA DE 2 X 20CV EM 380V- 60 HZ. CONFECCIONADO EM CHAPA DE AÇO NO 14 USG, PROTEÇÃO IP54. COM INVERSORES COM FILTRO DE HARMONICO, COM CONTATOR MAGNÉTICO TRIPOLAR, | UN | 1 |  | 0 | 0
6.1.6 |  |  |  |  | INSTALAÇÃO E MONTAGEM - ESTAÇÃO ELEVATÓRIA DE ESGOTO |  |  |  |  | 0
6.1.6.1 | 20% MATERIAL |  | S | S | FIO DE COBRE FLEX UNIP ISOLACAO PVC 750V 2,5M² | M | 400 |  | 0 | 0
6.1.6.2 | 20% MATERIAL |  | S | S | FIO DE COBRE FLEX UNIP ISOLACAO PVC 750V 4M² | M | 400 |  | 0 | 0
6.1.6.3 | 20% MATERIAL |  | S | S | CABO DE COBRE NU 16MM2 MEIO-DURO | M | 100 |  | 0 | 0
6.1.6.4 | 20% MATERIAL |  | S | S | LAMPADA MISTA 160W BASE E - 27 | UN | 10 |  | 0 | 0
6.1.6.5 | 20% MATERIAL |  | S | S | ARANDELA 45 GRAUS PROVA DE TEMPO, GASES E VAPORES | UN | 10 |  | 0 | 0
6.1.6.6 | 20% MATERIAL |  | S | S | DIVERSOS (CABOS, BORNES, PLACAS DE IDENTIFICAÇÃO, CONECTORES, ADAPTADORES ETC) | UN | 1 |  | 0 | 0
6.1.6.7 | 5% MATERIAL |  | S | S | MONTAGEM E INSTALAÇÃO DE CCM-EEE-G-2 - QUADRO DE COMANDO PARTIDACOM INVERSOR DE FREQUÊNCIA PARA OS MOTORES DA ELEVATÓRIA DE 2 X 20CV EM 380V- 60 HZ. CONFECCIONADO EM CHAPA DE AÇO NO 14 USG, PROTEÇÃO IP54. COM INVERSORES COM FILTRO DE HARMONICO, COM CONTATOR MAGNÉTICO TRIPOLAR | UN | 1 |  | 0 | 0
6.1.7 |  |  |  |  | FORNECIMENTO DE MATERIAL ELÉTRICO - RAMAL DE ENTRADA BAIXA TENSÃO SUBESTAÇÃO ÁREA 380/220V |  |  |  |  | 0
6.1.7.1 | COMPOSIÇÃO |  | S | S | MURETA DE ALVENARIA PARA MONTAGEM DO QUADRO DE MEDIÇÃO | M2 | 1 |  | 0 | 0
6.1.7.2 | COTAÇÃO |  | S | I | CABEÇOTE DE ALUMÍNIO ELBOW DN 3" | UN | 2 |  | 0 | 0
6.1.7.3 | SINAPI |  | S | I | CABO DE COBRE, FLEXIVEL, CLASSE 4 OU 5, ISOLACAO EM PVC/A, ANTICHAMA BWF-B, COBERTURA PVC-ST1, ANTICHAMA BWF-B, 1 CONDUTOR, 0,6/1 KV, SECAO NOMINAL 50 MM2 | M | 210 |  | 0 | 0
6.1.7.4 | SINAPI |  | S | I | CABO DE COBRE NU 35 MM2 MEIO-DURO | M | 30 |  | 0 | 0
6.1.7.5 | SINAPI |  | S | I | HASTE DE ATERRAMENTO EM ACO COM 3,00 M DE COMPRIMENTO E DN = 3/4", REVESTIDA COM BAIXA CAMADA DE COBRE, SEM CONECTOR | UN | 4 |  | 0 | 0
6.1.7.6 | SINAPI |  | S | I | ELETRODUTO DE PVC RIGIDO ROSCAVEL DE 3/4 ", SEM LUVA | M | 27 |  | 0 | 0
6.1.7.7 | SINAPI |  | S | I | LUVA EM PVC RIGIDO ROSCAVEL, DE 3/4", PARA ELETRODUTO | UN | 3 |  | 0 | 0
6.1.7.8 | SINAPI |  | S | I | CURVA 90 GRAUS, LONGA, DE PVC RIGIDO ROSCAVEL, DE 3/4", PARA ELETRODUTO | UN | 1 |  | 0 | 0
6.1.7.9 | SINAPI |  | S | S | POSTE DE CONCRETO DUPLO T H=9M CARGA NOMINAL 300KG INCLUSIVE ESCAVACAO, EXCLUSIVE TRANSPORTE - FORNECIMENTO E INSTALACAO | UN | 1 |  | 0 | 0
6.1.7.10 | COTAÇÃO |  | S | I | ELETRODUTO EM ACO GALVANIZADO ELETROLITICO, SEMI-PESADO, DIAMETRO 3", PAREDE DE 1,52 MM | M | 12 |  | 0 | 0
6.1.7.11 | SINAPI |  | S | I | LUVA PARA ELETRODUTO, EM ACO GALVANIZADO ELETROLITICO, DIAMETRO DE 80 MM (3") | UN | 6 |  | 0 | 0
6.1.7.12 | SINAPI |  | S | I | CURVA 90 GRAUS, PARA ELETRODUTO, EM ACO GALVANIZADO ELETROLITICO, DIAMETRO DE 80 MM (3") | UN | 2 |  | 0 | 0
6.1.7.13 | SINAPI |  | S | I | HASTE DE ATERRAMENTO EM ACO COM 3,00 M DE COMPRIMENTO E DN = 3/4", REVESTIDA COM BAIXA CAMADA DE COBRE, SEM CONECTOR | UN | 10 |  | 0 | 0
6.1.7.14 | SINAPI |  | S | I | CABO DE COBRE, FLEXIVEL, CLASSE 4 OU 5, ISOLACAO EM PVC/A, ANTICHAMA BWF-B, COBERTURA PVC-ST1, ANTICHAMA BWF-B, 1 CONDUTOR, 0,6/1 KV, SECAO NOMINAL 35 MM2 | M | 70 |  | 0 | 0
6.1.7.15 | SINAPI |  | S | I | DISJUNTOR TIPO NEMA, TRIPOLAR 60 ATE 100 A, TENSAO MAXIMA DE 415 V | UN | 1 |  | 0 | 0
6.1.7.16 | SINAPI |  | S | I | TRANSFORMADOR TRIFASICO DE DISTRIBUICAO, POTENCIA DE 75 KVA, TENSAO NOMINAL DE 15 KV, TENSAO SECUNDARIA DE 220/127V, EM OLEO ISOLANTE TIPO MINERAL | UN | 1 |  | 0 | 0
6.1.8 |  |  |  |  | INSTALAÇÃO E MONTAGEM |  |  |  |  | 0
6.1.8.1 | 20% MATERIAL |  | S | S | CABEÇOTE DE ALUMÍNIO ELBOW DN 3" | UN | 2 |  | 0 | 0
6.1.8.2 | 20% MATERIAL |  | S | S | CABO MEIO DURO DE COBRE UNIPOLAR , COM ISOLAÇÃO EM PVC 0,6/1KV 50MM² (PRETO) | M | 210 |  | 0 | 0
6.1.8.3 | 20% MATERIAL |  | S | S | CABO DE COBRE NU 35MM2 MEIO-DURO | M | 30 |  | 0 | 0
6.1.8.4 | 20% MATERIAL |  | S | S | HASTE DE ATERRAMENTO, DN 3/4 X 3000MM, EM ACO REVESTIDO COM UMA CAMADA DE COBRE ELETROLITICO | UN | 4 |  | 0 | 0
6.1.8.5 | 20% MATERIAL |  | S | S | ELETRODUTO PVC ROSCA S/LUVA 20MM - 3/4" (3 METROS) | M | 27 |  | 0 | 0
6.1.8.6 | 20% MATERIAL |  | S | S | LUVA PVC ROSCAVEL P/ ELETRODUTO 3/4" | UN | 3 |  | 0 | 0
6.1.8.7 | 20% MATERIAL |  | S | S | CURVA PVC 90G P/ ELETRODUTO ROSCAVEL 3/4" | UN | 1 |  | 0 | 0
6.1.8.8 | 20% MATERIAL |  | S | S | ELETRODUTO FERRO GALV OU ZINCADO ELETROLIT SEMI-PESADO PAREDE 1,52MM - 3" NBR 13057 (3 METROS) | M | 12 |  | 0 | 0
6.1.8.9 | 20% MATERIAL |  | S | S | LUVA FERRO GALV ELETROLITICO 3" P/ ELETRODUTO | UN | 6 |  | 0 | 0
6.1.8.10 | 20% MATERIAL |  | S | S | CURVA 90G FERRO GALV ELETROLITICO 3" P/ ELETRODUTO | UN | 2 |  | 0 | 0
6.1.8.11 | 20% MATERIAL |  | S | S | HASTE DE ATERRAMENTO, DN 3/4 X 3000MM, EM ACO REVESTIDO COM UMA CAMADA DE COBRE ELETROLITICO | UN | 10 |  | 0 | 0
6.1.8.12 | 20% MATERIAL |  | S | S | CABO MEIO DURO DE COBRE UNIPOLAR , COM ISOLAÇÃO EM PVC 0,6/1KV 35MM² (AZUL) | M | 70 |  | 0 | 0
6.1.8.13 | 20% MATERIAL |  | S | S | DISJUNTOR TERMOMAGNETICO TRIPOLAR 100A/600V, MONTADA EM CAIXAMOLDADA | UN | 1 |  | 0 | 0
6.1.8.14 | 20% MATERIAL |  | S | S | TRANSFORMADOR TRIFÁSICO DE 75 KVA, EM ÓLEO MINERAL, 15KV, 60HZ, NBI95KV, A.T.: 13,8/13,2/12,6/12,0/11,4/10,8/10,2 – LIGAÇÃO TRIÂNGULO. B.T.: 380/220V – LIGAÇÃO ESTRELA COM NEUTRO ACESSÍVEL, CONTRAFO OU SIMILAR, PARA INSTALAÇÃO ÁREA EM POSTE | UN | 1 |  | 0 | 0
6.1.9 |  |  |  |  | SISTEMA DE PROTEÇÃO CONTRA DESCARGA ATMOSFÉRICAS - S.P.D.A. |  |  |  |  | 0
6.1.9.1 | COTAÇÃO |  | S | I | SUPORTE ISOLADOR REFORÇADO 200MM, COM CALHA, EM AÇO GALVANIZADO À FOGO, REF. PRT-221 PARATEC, EQUIVALENTE OU SUPERIOR. | UN | 30 |  | 0 | 0
6.1.9.2 | SINAPI |  | S | I | SUPORTE ISOLADOR REFORCADO DIAMETRO NOMINAL 5/16", COM ROSCA SOBERBA E BUCHA | UN | 10 |  | 0 | 0
6.1.9.3 | COTAÇÃO |  | S | I | SUPORTE ISOLADOR SIMPLES 200MM, COM CALLHA, EM AÇO GALVANIZADO À FOGO, REF. PRT-219 PARATEC, EQUIVALENTE OU SUPERIOR. | UN | 25 |  | 0 | 0
6.1.9.4 | SINAPI |  | S | I | SUPORTE ISOLADOR SIMPLES DIAMETRO NOMINAL 5/16", COM ROSCA SOBERBA E BUCHA | UN | 7 |  | 0 | 0
6.1.9.5 | SINAPI |  | S | I | SUPORTE PARA TUBO DIAMETRO NOMINAL 2", COM ROSCA MECANICA | UN | 16 |  | 0 | 0
6.1.9.6 | COTAÇÃO |  | S | I | TERMINAL AÉREO 3/8" ROSCA MECÂNICA 300MM, COM ABRAÇADEIRA, REF. PRT-163A, PARATEC, EQUIVALENTE OU SUPERIOR | UN | 12 |  | 0 | 0
6.1.9.7 | SINAPI |  | S | I | ELETRODUTO DE PVC RIGIDO ROSCAVEL DE 2 ", SEM LUVA | M | 24 |  | 0 | 0
6.1.9.8 | SINAPI |  | S | I | CABO DE COBRE NU 35 MM2 MEIO-DURO | M | 300 |  | 0 | 0
6.1.9.9 | SINAPI |  | S | I | CABO DE COBRE NU 50 MM2 MEIO-DURO | M | 300 |  | 0 | 0
6.1.9.10 | SINAPI |  | S | I | HASTE DE ATERRAMENTO EM ACO COM 3,00 M DE COMPRIMENTO E DN = 3/4", REVESTIDA COM BAIXA CAMADA DE COBRE, SEM CONECTOR | UN | 50 |  | 0 | 0
6.1.9.11 | SINAPI |  | S | I | CAIXA INSPECAO, CONCRETO PRE MOLDADO, CIRCULAR, COM TAMPA, D = 60* CM, H= 60* CM | UN | 15 |  | 0 | 0
6.1.9.12 | COTAÇÃO |  | S | I | CONECTOR EMENDA E MEDIÇÃO PARA CABOS #35MM², REF. PRT-903, PARATEC, EQUIVALENTE OU SUPERIOR. | UN | 6 |  | 0 | 0
6.1.9.13 | COTAÇÃO |  | S | I | CONECTOR SPLIT-BOLT PARA CABO #35MM², REF. PRT-912, PARATEC, EQUIVALENTE OU SUPERIOR. | UN | 60 |  | 0 | 0
6.1.10 |  |  |  |  | INSTALAÇÃO E MONTAGEM - SPDA |  |  |  |  | 0
6.1.10.1 | 20% MATERIAL |  | S | S | SUPORTE ISOLADOR REFORÇADO 200MM, COM CALHA, EM AÇO GALVANIZADO À FOGO, REF. PRT-221 PARATEC, EQUIVALENTE OU SUPERIOR. | UN | 30 |  | 0 | 0
6.1.10.2 | 20% MATERIAL |  | S | S | SUPORTE ISOLADOR REFORÇADO 200MM, ROSCA SOBERBA, EM AÇO GALVANIZADO À FOGO, REF. PRT-207 PARATEC, EQUIVALENTE OU SUPERIOR. | UN | 10 |  | 0 | 0
6.1.10.3 | 20% MATERIAL |  | S | S | SUPORTE ISOLADOR SIMPLES 200MM, COM CALLHA, EM AÇO GALVANIZADO À FOGO, REF. PRT-219 PARATEC, EQUIVALENTE OU SUPERIOR. | UN | 25 |  | 0 | 0
6.1.10.4 | 20% MATERIAL |  | S | S | SUPORTE ISOLADOR SIMPLES 200MM, ROSCA SOBERBA, EM AÇO GALVANIZADO À FOGO, PARATEC, PRT-205 EQUIVALENTE OU SUPERIOR. | UN | 7 |  | 0 | 0
6.1.10.5 | 20% MATERIAL |  | S | S | SUPORTE PARA ELETRODUTO Ø2", FIXAÇÃO HORIZONTAL, REF. PRT-804, PARATEC, EQUIVALENTE OU SUPERIOR. | UN | 16 |  | 0 | 0
6.1.10.6 | 20% MATERIAL |  | S | S | TERMINAL AÉREO 3/8" ROSCA MECÂNICA 300MM, COM ABRAÇADEIRA, REF. PRT-163A, PARATEC, EQUIVALENTE OU SUPERIOR | UN | 12 |  | 0 | 0
6.1.10.7 | 20% MATERIAL |  | S | S | ELETRODUTO DE PVC ROSCAVEL DE 2" (50 MM), SEM LUVA | M | 24 |  | 0 | 0
6.1.10.8 | 20% MATERIAL |  | S | S | CABO DE COBRE NU 35MM2 MEIO-DURO | M | 300 |  | 0 | 0
6.1.10.9 | 20% MATERIAL |  | S | S | CABO DE COBRE NU 50MM2 MEIO-DURO | M | 300 |  | 0 | 0
6.1.10.10 | 20% MATERIAL |  | S | S | HASTE DE ATERRAMENTO, DN 3/4 X 3000MM, EM ACO REVESTIDO COM UMA CAMADA DE COBRE ELETROLITICO | UN | 50 |  | 0 | 0
6.1.10.11 | 20% MATERIAL |  | S | S | CAIXA DE INSPEÇÃO DE ATERRAMENTO Ø300MMX600MM, REF. PRT-959, COM TAMPA DE AÇO GALVANIZADA, REF. PRT-967, COM ALÇA DE VERGALHÃO. | UN | 15 |  | 0 | 0
6.1.10.12 | 20% MATERIAL |  | S | S | CONECTOR EMENDA E MEDIÇÃO PARA CABOS #35MM², REF. PRT-903, PARATEC, EQUIVALENTE OU SUPERIOR. | UN | 6 |  | 0 | 0
6.1.10.13 | 20% MATERIAL |  | S | S | CONECTOR SPLIT-BOLT PARA CABO #35MM², REF. PRT-912, PARATEC, EQUIVALENTE OU SUPERIOR. | UN | 60 |  | 0 | 0
6.1.11 |  |  |  |  | FORNECIMENTO DE MATERIAL DE AUTOMAÇÃO - ESTAÇÃO ELEVATÓRIA DE ESGOTO |  |  |  |  | 0
6.1.11.1 | COTAÇÃO |  | E | I | PAINEL DE AUTOMAÇÃO TENSÃO 220VCA, ICC 2KA, INSTALAÇÃO SOBREPOR, PARA CLP, RÁDIO, IHM E FONTE 24VCC (10A), COM PORTA, FECHO COM CHAVE; ESPELHO EM ACRÍLICOTRANSPARENTE, BARRAMENTOS 1F+N+T, PROTEÇÃO GERAL DIN; DISJUNTORES DIN 1P, PROTETOR DE SURTO PARA UMA FASE E NEUTRO, MAIS BARRAMENTO 24VCC COM DISJUNTORES DIN 1P, ALIMENTADO POR FONTE 127VCA / 24VCC. DIMENSÃO MÍNIMO 1400X800X400MM (AXLXP); | UN | 1 |  | 0 | 0
6.1.11.2 | COTAÇÃO |  | E | I | CONTROLADOR LÓGICO PROGRAMÁVEL, MEMÓRIA COMPATÍVELCOM APLICAÇÃO, 32 BITS, SOFTWARE DE PROGRAMAÇÃO, PARA INSTALAR EMPAINEL METÁLICO, ALIMENTAÇÃO 127V,ENTRADA PARA IHM EM PORTA SERIAL, PARA MÍNIMO 10 ED (ENTRADAS DIGITAIS), 10 SD (SAÍDAS DIGITAIS) 10 EA (ENTRADAS ANALÓGICAS), 05 SA (SAÍDAS ANALÓGICAS), MÓDULOS DE COMUNICAÇÃO MODBUS RTU E ETHERNET, RS232, RS485, MODELO COMPACTLOGIX OU SIMILAR; | UN | 1 |  | 0 | 0
6.1.11.3 | COTAÇÃO |  | S | I | SISTEMA DE COMUNICAÇÃO COMPOSTO DE RÁDIO MODEM MDS INET II 900 AP/DR, ACCESS POINT/DUAL REMOTE, SPREAD SPECTRUM (FHSS), LIVRE DE LICENCIAMENTO ANATEL, 902-907,5MHZ E 915-928MHZ, 1W, 1024/512KBPS (RF), UMA PORTA ETHERNET 10BASET (10MBPS) E DUAS PORTAS SERIAIS RS-232 (1.200 À 115.200BPS), BUFFER INTERNO (SEM A NECESSIDADE DE CONTROLE DE FLUXO), AGENTE SNMP, COM VLAN E ENCRIPTAÇÃO AES-128, 10,5 À 30VCC. 01 X ANTENA DIRECIONAL, 14DBI, 900MHZ. 20M DE CABO COAXIAL RGC-213.6 X KIT COM ABRAÇADEIRA E ADAPTADOR ANGULAR PARA CABO COAXIAL RGC-213 (01 CONJUNTO PARA CADA 02M DE TORRE).01 X KIT COM CENTELHADOR COAXIAL DE ALTA EFICIÊNCIA, RABICHOS E CONECTORES COAXIAIS PARA CABO COAXIAL RGC-213. | UN | 1 |  | 0 | 0
6.1.11.4 | COTAÇÃO |  | S | I | MEDIDOR / TRANSMISSOR DE NÍVEL ULTRA-SÔNICO "LOOP POWERED". UNIDADE ELETRÔNICA INVÓLUCRO IP65/NEMA 4; ALIMENTAÇÃO 12 À 30VCC; SAÍDA ANALÓGICA DE 4-20MA; DISPLAY ALFANUMÉRICO DE 12 DÍGITOS, X 2 LINHAS E LCD BACKLIGHT; 4 TECLAS DE MEMBRANA E/OU VIA PC. SENSOR; INTERVALO DE MEDIÇÃO DE 0.35 ATÉ 13 METROS; TEMPERATURA DO LÍQUIDO DE -40 A +80ºC; PRECISÃO +/-0.25% FUNDO DE ESCALA. COM COMPRIMENTO DE CABO DE 50 METROS. REF. MODELO MS/HAWK - HIDROFLEX II OU SIMILAR; COM COMPRIMENTO DE CABO CONFORME PROJETO. | UN | 1 |  | 0 | 0
6.1.11.5 | COTAÇÃO |  | S | I | MEDIDOR DE NÍVEL SENSOR TIPO BÓIA, SUBMERSÍVEL PARA TRABALHO Á PROFUNDIDADE EM POÇO DE SUCÇÃO. PRESSÃO DE TRABALHO ATÉ 2 BAR | UN | 3 |  | 0 | 0
6.1.11.6 | COTAÇÃO |  | S | I | INTERFACE HOMEM MÁQUINA, SOFTWARE DE PROGRAMAÇÃO, PANELVIEW PLUS, TELA DE 6" TOUCH COLOR, TECLADO, RS-232, 19.200 OU 9600BPS, IP65, 24VCC | UN | 1 |  | 0 | 0
6.1.11.7 | COTAÇÃO |  | S | I | SWITCH GERENCIADO INTEGRADO, FAST ETHERNET 10 PORTAS, MODELO STRATIX 8000 OU SIMILAR; | UN | 1 |  | 0 | 0
6.1.11.8 | COTAÇÃO |  | S | I | NO BREAK ENTRADA 220VCA, BIVOLT, SAÍDA 115VCA, 1KVA, BATERIA SELADA INTERNA 7AH, SISTEMA PLL, FILTRO DE LINHA, 4 TOMADAS NBR 14136; | UN | 1 |  | 0 | 0
6.1.11.9 | SINAPI |  | S | I | ELETRODUTO EM ACO GALVANIZADO ELETROLITICO, SEMI-PESADO, DIAMETRO 1 1/4", PAREDE DE 1,20 MM | M | 5 |  | 0 | 0
6.1.11.10 | SINAPI |  | S | I | LUVA PARA ELETRODUTO, EM ACO GALVANIZADO ELETROLITICO, DIAMETRO DE 32 MM (1 1/4") | UN | 3 |  | 0 | 0
6.1.11.11 | SINAPI |  | S | I | CURVA 90 GRAUS, LONGA, DE PVC RIGIDO ROSCAVEL, DE 1 1/4", PARA ELETRODUTO | UN | 3 |  | 0 | 0
6.1.11.12 | SINAPI |  | S | I | CONECTOR DE ALUMINIO TIPO PRENSA CABO, BITOLA 1 1/4", PARA CABOS DE DIAMETRO DE 31 A 34 MM | UN | 3 |  | 0 | 0
6.1.11.13 | SINAPI |  | S | I | ELETRODUTO EM ACO GALVANIZADO ELETROLITICO, LEVE, DIAMETRO 3/4", PAREDE DE 0,90 MM | M | 5 |  | 0 | 0
6.1.11.14 | SINAPI |  | S | I | CURVA 90 GRAUS, PARA ELETRODUTO, EM ACO GALVANIZADO ELETROLITICO, DIAMETRO DE 20 MM (3/4") | UN | 3 |  | 0 | 0
6.1.11.15 | SINAPI |  | S | I | CONDULETE DE ALUMINIO TIPO C, PARA ELETRODUTO ROSCAVEL DE 3/4", COM TAMPA CEGA | UN | 5 |  | 0 | 0
6.1.11.16 | SINAPI |  | S | I | CONDULETE DE ALUMINIO TIPO LR, PARA ELETRODUTO ROSCAVEL DE 3/4", COM TAMPA CEGA | UN | 5 |  | 0 | 0
6.1.11.17 | SINAPI |  | S | I | ELETRODUTO DE PVC RIGIDO ROSCAVEL DE 2 ", SEM LUVA | M | 20 |  | 0 | 0
6.1.11.18 | SINAPI |  | S | I | LUVA PVC, ROSCAVEL, 2", AGUA FRIA PREDIAL | UN | 4 |  | 0 | 0
6.1.11.19 | SINAPI |  | S | I | ABRACADEIRA EM ACO PARA AMARRACAO DE ELETRODUTOS, TIPO D, COM 2" E PARAFUSO DE FIXACAO | UN | 4 |  | 0 | 0
6.1.11.20 | COTAÇÃO |  | S | I | CABO DE COBRE PARA ALIMENTAÇÃO 3 X 1,5MM², 1KV. | M | 200 |  | 0 | 0
6.1.11.21 | COTAÇÃO |  | S | I | CABO AF-T PARA TRANSMISSÃO DE SINAL 4C X 22AWG PT PEKON BLINDADO (SHIELD), COM ISOLAÇÃO PRIMÁRIA EM PVC DE 90ºC, BLINDAGEM INDIVIDUAL E TOTAL ELETROSTÁTICA COM ENFAIXAMENTO EM HÉLICE DE FITA DE MYLAR E CAPA EXTERNA EM PVC NA COR PRETA. | M | 150 |  | 0 | 0
6.1.11.22 | COTAÇÃO |  | S | I | CABO DE COMUNICAÇÃO PARA REDE PROTOCOLO ETHERNET, USO INDUSTRIAL, CATEGORIA 5E/UTP 24AWG, 4P, BLINDADO, COM CONDUTORES SÓLIDOS, TEMPERATURA DE OPERAÇÃO DE 0°C À 75°C, COMPATÍVEL COM RJ 45. | M | 200 |  | 0 | 0
6.1.11.23 | SINAPI |  | S | I | ELETRODUTO/DUTO PEAD FLEXIVEL PAREDE SIMPLES, CORRUGACAO HELICOIDAL, COR PRETA, SEM ROSCA, DE 2", PARA CABEAMENTO SUBTERRANEO (NBR 15715) | M | 150 |  | 0 | 0
6.1.11.24 | SINAPI |  | S | I | ELETRODUTO METALICO FLEXIVEL REVESTIDO COM PVC PRETO, DIAMETRO EXTERNO DE 15 MM (3/8"), TIPO COPEX | M | 20 |  | 0 | 0
6.1.11.25 | SINAPI |  | S | I | CAIXA DE PASSAGEM METALICA DE SOBREPOR COM TAMPA PARAFUSADA, DIMENSOES 25 X 25 X 10 CM | UN | 2 |  | 0 | 0
6.1.11.26 | SINAPI |  | S | I | CAIXA DE PASSAGEM METALICA DE SOBREPOR COM TAMPA PARAFUSADA, DIMENSOES 35 X 35 X 12 CM | UN | 2 |  | 0 | 0
6.1.11.27 | SINAPI |  | S | S | CAIXA DE PASSAGEM 30X30X40 COM TAMPA E DRENO BRITA | UN | 7 |  | 0 | 0
6.1.11.28 | SINAPI |  | S | S | CAIXA DE PASSAGEM 40X40X50 FUNDO BRITA COM TAMPA | UN | 1 |  | 0 | 0
6.1.12 |  |  |  |  | INSTALAÇÃO E MONTAGEM - AUTOMAÇÃO |  |  |  |  | 0
6.1.12.1 | 5% MATERIAL |  | S | S | PAINEL DE AUTOMAÇÃO TENSÃO 220VCA, ICC 2KA, INSTALAÇÃO SOBREPOR, PARA CLP, RÁDIO, IHM E FONTE 24VCC (10A) , COM PORTA, FECHO COM CHAVE; ESPELHO EM ACRÍLICOTRANSPARENTE , BARRAMENTOS 1F+N+T, PROTEÇÃO GERAL DIN; DISJUNTORES DIN 1P, PROTETOR DE SURTO PARA UMA FASE E NEUTRO, MAIS BARRAMENTO 24VCC COM DISJUNTORES DIN 1P, ALIMENTADO POR FONTE 127VCA / 24VCC. DIMENSÃO MÍNIMO 1400X800X400MM (AXLXP); | UN | 1 |  | 0 | 0
6.1.12.2 | 5% MATERIAL |  | S | S | CONTROLADOR LÓGICO PROGRAMÁVEL, MEMÓRIA COMPATÍVELCOM APLICAÇÃO, 32 BITS, SOFTWARE DE PROGRAMAÇÃO, PARA INSTALAR EMPAINEL METÁLICO, ALIMENTAÇÃO 127V,ENTRADA PARA IHM EM PORTA SERIAL, PARA MÍNIMO 10 ED (ENTRADAS DIGITAIS), 10 SD (SAÍDAS DIGITAIS) 10 EA (ENTRADAS ANALÓGICAS), 05 SA (SAÍDAS ANALÓGICAS), MÓDULOS DE COMUNICAÇÃO MODBUS RTU E ETHERNET, RS232, RS485, MODELO COMPACTLOGIX OU SIMILAR; | UN | 1 |  | 0 | 0
6.1.12.3 | 20% MATERIAL |  | S | S | SISTEMA DE COMUNICAÇÃO COMPOSTO DE RÁDIO MODEM MDS INET II 900 AP/DR, ACCESS POINT/DUAL REMOTE, SPREAD SPECTRUM (FHSS), LIVRE DE LICENCIAMENTO ANATEL, 902-907,5MHZ E 915-928MHZ, 1W, 1024/512KBPS (RF), UMA PORTA ETHERNET 10BASET (10MBPS) E DUAS PORTAS SERIAIS RS-232 (1.200 À 115.200BPS), BUFFER INTERNO (SEM A NECESSIDADE DE CONTROLE DE FLUXO), AGENTE SNMP, COM VLAN E ENCRIPTAÇÃO AES-128, 10,5 À 30VCC. 01 X ANTENA DIRECIONAL, 14DBI, 900MHZ. 20M DE CABO COAXIAL RGC-213.6 X KIT COM ABRAÇADEIRA E ADAPTADOR ANGULAR PARA CABO COAXIAL RGC-213 (01 CONJUNTO PARA CADA 02M DE TORRE).01 X KIT COM CENTELHADOR COAXIAL DE ALTA EFICIÊNCIA, RABICHOS E CONECTORES COAXIAIS PARA CABO COAXIAL RGC-213. | UN | 1 |  | 0 | 0
6.1.12.4 | 20% MATERIAL |  | S | S | MEDIDOR DE NÍVEL TIPO HIDROSTÁTICO, SUBMERSÍVEL PARA TRABALHO Á PROFUNDIDADE EM RAP; SINAL DE SAÍDA 4-20MA; 10 A 45VCC; GRAU DE PROTEÇÃO IP68; EM AÇO INOX "AISI 304"; CONEXÃO AO PROCESSO 1/2" BPS. PRESSÃO DE ATUAÇÃO AJUSTÁVEL 0 A 10 BAR. FABRICANTE SMAR LD1.0 OU SIMILAR | UN | 1 |  | 0 | 0
6.1.12.5 | 20% MATERIAL |  | S | S | MEDIDOR DE NÍVEL SENSOR TIPO BÓIA, SUBMERSÍVEL PARA TRABALHO Á PROFUNDIDADE EM POÇO DE SUCÇÃO. PRESSÃO DE TRABALHO ATÉ 2 BAR | UN | 3 |  | 0 | 0
6.1.12.6 | 20% MATERIAL |  | S | S | INTERFACE HOMEM MÁQUINA, SOFTWARE DE PROGRAMAÇÃO, PANELVIEW PLUS, TELA DE 6" TOUCH COLOR, TECLADO, RS-232, 19.200 OU 9600BPS, IP65, 24VCC | UN | 1 |  | 0 | 0
6.1.12.7 | 20% MATERIAL |  | S | S | SWITCH GERENCIADO INTEGRADO, FAST ETHERNET 10 PORTAS, MODELO STRATIX 8000 OU SIMILAR; | UN | 1 |  | 0 | 0
6.1.12.8 | 20% MATERIAL |  | S | S | NO BREAK ENTRADA 220VCA, BIVOLT, SAÍDA 115VCA, 1KVA, BATERIA SELADA INTERNA 7AH, SISTEMA PLL, FILTRO DE LINHA, 4 TOMADAS NBR 14136; | UN | 1 |  | 0 | 0
6.1.12.9 | 20% MATERIAL |  | S | S | ELETRODUTO FERRO GALV OU ZINCADO ELETROLIT SEMI-PESADO PAREDE 1,20MM - 1.1/4" NBR 13057 | M | 5 |  | 0 | 0
6.1.12.10 | 20% MATERIAL |  | S | S | LUVA FERRO GALV ELETROLITICO 1.1/4" P/ ELETRODUTO | UN | 3 |  | 0 | 0
6.1.12.11 | 20% MATERIAL |  | S | S | CURVA 90° PARA ELETRODUTO PVC RÍGIDO 1 1/4"REF.: TIGRE OU EQUIVALENTE | UN | 3 |  | 0 | 0
6.1.12.12 | 20% MATERIAL |  | S | S | CONECTOR PRENSA CABO DE ALUMÍNIO BITOLA 1 1/4"; | UN | 3 |  | 0 | 0
6.1.12.13 | 20% MATERIAL |  | S | S | ELETRODUTO FERRO GALV OU ZINCADO ELETROLIT LEVE PAREDE 0,90MM - 3/4" NBR 13057 | M | 5 |  | 0 | 0
6.1.12.14 | 20% MATERIAL |  | S | S | CURVA 90° AÇO GALVANIZADO PESADO PARA ELETRODUTO 3/4"; | UN | 3 |  | 0 | 0
6.1.12.15 | 20% MATERIAL |  | S | S | CONDULETE EM ALUMÍNIO ENTRADA ROSCÁVEL DE 3/4", PINTURA A BASE DE TEMPO, TIPO C. | UN | 5 |  | 0 | 0
6.1.12.16 | 20% MATERIAL |  | S | S | CONDULETE EM ALUMÍNIO ENTRADA ROSCÁVEL DE 3/4", PINTURA A BASE DE TEMPO, TIPO LR. | UN | 5 |  | 0 | 0
6.1.12.17 | 20% MATERIAL |  | S | S | ELETRODUTO DE PVC ROSCAVEL DE 2" (50 MM), SEM LUVA | M | 20 |  | 0 | 0
6.1.12.18 | 20% MATERIAL |  | S | S | LUVAPARA ELETRODUTO DE PVC ROSCÁVEL DE 2". | UN | 4 |  | 0 | 0
6.1.12.19 | 20% MATERIAL |  | S | S | ABRAÇADEIRA TIPO D 2" C/ PARAFUSO P/ FIXAÇÃO DE ELETROTUTO. | UN | 4 |  | 0 | 0
6.1.12.20 | 20% MATERIAL |  | S | S | CABO DE COBRE PARA ALIMENTAÇÃO 3 X 1,5MM², 1KV. | M | 200 |  | 0 | 0
6.1.12.21 | 20% MATERIAL |  | S | S | CABO AF-T PARA TRANSMISSÃO DE SINAL 4C X 22AWG PT PEKON BLINDADO (SHIELD), COM ISOLAÇÃO PRIMÁRIA EM PVC DE 90ºC, BLINDAGEM INDIVIDUAL E TOTAL ELETROSTÁTICA COM ENFAIXAMENTO EM HÉLICE DE FITA DE MYLAR E CAPA EXTERNA EM PVC NA COR PRETA. | M | 150 |  | 0 | 0
6.1.12.22 | 20% MATERIAL |  | S | S | CABO DE COMUNICAÇÃO PARA REDE PROTOCOLO ETHERNET, USO INDUSTRIAL, CATEGORIA 5E/UTP 24AWG, 4P, BLINDADO, COM CONDUTORES SÓLIDOS, TEMPERATURA DE OPERAÇÃO DE 0°C À 75°C, COMPATÍVEL COM RJ 45. | M | 200 |  | 0 | 0
6.1.12.23 | 20% MATERIAL |  | S | S | ELETRODUTO 2" TIPO KANALEX OU EQUIV | M | 150 |  | 0 | 0
6.1.12.24 | 20% MATERIAL |  | S | S | ELETRODUTO METALICO FLEXIVEL REV EXT PVC PRETO 15MM TIPO COPEX OU EQUIV | M | 20 |  | 0 | 0
6.1.12.25 | 20% MATERIAL |  | S | S | CAIXA DE PASSAGEM ALUMÍNIO FUNDIDO 250X250X100MM. | UN | 2 |  | 0 | 0
6.1.12.26 | 20% MATERIAL |  | S | S | CAIXA DE PASSAGEM ALUMÍNIO FUNDIDO 350X350X112MM. | UN | 2 |  | 0 | 0
6.2 |  |  |  |  | ESTAÇÃO ELEVATÓRIA DE ESGOTO EE-F |  |  |  |  | 0
6.2.1 |  |  |  |  | FORNECIMENTO DE MATERIAL ELÉTRICO - SUBESTAÇÃO |  |  |  |  | 0
6.2.1.1 | SINAPI |  | S | I | POSTE DE CONCRETO CIRCULAR, 600 KG, H = 10 M (NBR 8451) | UN | 1 |  | 0 | 0
6.2.1.2 | COTAÇÃO |  | S | I | CRUZETA DE CONCRETO 2400MM | UN | 8 |  | 0 | 0
6.2.1.3 | COTAÇÃO |  | S | I | PÁRA RAIOS TIPO VÁLVULA 12KV - 10KA - ZNO - POLIMÉRICO | UN | 3 |  | 0 | 0
6.2.1.4 | COTAÇÃO |  | S | I | CHAVE FUSÍVEL TIPO EXPULSÃO 15KV - 100A - 10KA | UN | 3 |  | 0 | 0
6.2.1.5 | COTAÇÃO |  | S | I | ISOLADOR DE SUSPENSÃO 175MM, 15KV | UN | 9 |  | 0 | 0
6.2.1.6 | SINAPI |  | S | I | PORCA OLHAL EM ACO GALVANIZADO, DIAMETRO NOMINAL DE 16 MM | UN | 9 |  | 0 | 0
6.2.1.7 | SINAPI |  | S | I | GANCHO OLHAL EM ACO GALVANIZADO, ESPESSURA 16MM, ABERTURA 21MM | UN | 9 |  | 0 | 0
6.2.1.8 | COTAÇÃO |  | S | I | MÃO FRANCESA CHATA GALVANIZADA 700MM | UN | 12 |  | 0 | 0
6.2.1.9 | SINAPI |  | S | I | CONECTOR METALICO TIPO PARAFUSO FENDIDO (SPLIT BOLT), PARA CABOS ATE 50 MM2 | UN | 3 |  | 0 | 0
6.2.1.10 | SINAPI |  | S | I | CONECTOR METALICO TIPO PARAFUSO FENDIDO (SPLIT BOLT), PARA CABOS ATE 50 MM2 | UN | 13 |  | 0 | 0
6.2.1.11 | COTAÇÃO |  | S | I | CONECTOR ESTRIBO COMPRESSÃO ATÉ CABO 1/0 | UN | 3 |  | 0 | 0
6.2.1.12 | SINAPI |  | S | I | ALCA PREFORMADA DE DISTRIBUICAO, EM ACO GALVANIZADO, PARA CONDUTORES DE ALUMINIO AWG 2 (CAA 6/1 OU CA 7 FIOS) | UN | 3 |  | 0 | 0
6.2.1.13 | SINAPI |  | S | I | CABO DE COBRE NU 35 MM2 MEIO-DURO | M | 8 |  | 0 | 0
6.2.1.14 | SINAPI |  | S | I | CABO DE COBRE NU 50 MM2 MEIO-DURO | M | 10 |  | 0 | 0
6.2.1.15 | COTAÇÃO |  | S | I | PRENSA CABO DE CONEXAO GT-P22 P/ CABO COBRE OU SIMILAR | UN | 8 |  | 0 | 0
6.2.1.16 | COTAÇÃO |  | S | I | CABO DE AÇO GALVANIZADO 7 FIOS 1/4" SM | M | 8 |  | 0 | 0
6.2.1.17 | COTAÇÃO |  | S | I | ESTICADOR, AÇO GALVANIZADO GANCHO OLHAL | UN | 4 |  | 0 | 0
6.2.1.18 | COTAÇÃO |  | S | I | VIGA "U" AÇO ZINCADO DE 304 X 76 X 7,11 X 1500MM | UN | 1 |  | 0 | 0
6.2.1.19 | COTAÇÃO |  | S | I | VIGA "U" AÇO ZINCADO DE 304 X 76 X 7,11 X 2800MM | UN | 1 |  | 0 | 0
6.2.1.20 | SINAPI |  | S | I | ELETRODUTO DE PVC RIGIDO ROSCAVEL DE 3/4 ", SEM LUVA | M | 27 |  | 0 | 0
6.2.1.21 | SINAPI |  | S | I | LUVA EM PVC RIGIDO ROSCAVEL, DE 3/4", PARA ELETRODUTO | UN | 3 |  | 0 | 0
6.2.1.22 | SINAPI |  | S | I | CURVA 90 GRAUS, LONGA, DE PVC RIGIDO ROSCAVEL, DE 3/4", PARA ELETRODUTO | UN | 1 |  | 0 | 0
6.2.1.23 | COTAÇÃO |  | S | I | CABEÇOTE DE ALUMINIO ELBOW DN3/4" | UN | 1 |  | 0 | 0
6.2.1.24 | SINAPI |  | S | I | ELETRODUTO DE PVC RIGIDO ROSCAVEL DE 4 ", SEM LUVA | M | 12 |  | 0 | 0
6.2.1.25 | SINAPI |  | S | I | LUVA EM PVC RIGIDO ROSCAVEL, DE 4", PARA ELETRODUTO | UN | 4 |  | 0 | 0
6.2.1.26 | SINAPI |  | S | I | CURVA 90 GRAUS, LONGA, DE PVC RIGIDO ROSCAVEL, DE 4", PARA ELETRODUTO | UN | 2 |  | 0 | 0
6.2.1.27 | COTAÇÃO |  | S | I | CABEÇOTE DE ALUMINIO ELBOW DN4" | UN | 2 |  | 0 | 0
6.2.1.28 | SINAPI |  | S | I | HASTE DE ATERRAMENTO EM ACO COM 3,00 M DE COMPRIMENTO E DN = 5/8", REVESTIDA COM BAIXA CAMADA DE COBRE, SEM CONECTOR | UN | 4 |  | 0 | 0
6.2.1.29 | SINAPI |  | S | I | CABO DE COBRE, FLEXIVEL, CLASSE 4 OU 5, ISOLACAO EM PVC/A, ANTICHAMA BWF-B, COBERTURA PVC-ST1, ANTICHAMA BWF-B, 1 CONDUTOR, 0,6/1 KV, SECAO NOMINAL 120 MM2 | M | 80 |  | 0 | 0
6.2.1.30 | SINAPI |  | S | I | TERMINAL METALICO A PRESSAO PARA 1 CABO DE 70 MM2, COM 1 FURO DE FIXACAO | UN | 2 |  | 0 | 0
6.2.1.31 | SINAPI |  | S | I | TERMINAL METALICO A PRESSAO PARA 1 CABO DE 120 MM2, COM 1 FURO DE FIXACAO | UN | 2 |  | 0 | 0
6.2.1.32 | SINAPI |  | S | I | TERMINAL METALICO A PRESSAO PARA 1 CABO DE 185 MM2, COM 1 FURO DE FIXACAO | UN | 16 |  | 0 | 0
6.2.1.33 | COTAÇÃO |  | S | I | TRANSFORMADOR TRIFÁSICO DE 500 KVA, A SECO, 15 KV, 60 HZ, NBI 95 KV, A.T.: 13,8/13,2/12,6/12,0/11,4/10,8/10,2 – LIGAÇÃO TRIÂNGULO. B.T.: 440/254V – LIGAÇÃO ESTRELA COM NEUTRO ACESSÍVEL, CONTRAFO OU SIMILAR, COM RODAS PARA INSTALAÇÃO EM TRILHO | UN | 1 |  | 0 | 0
6.2.1.34 | COTAÇÃO |  | S | I | DISJUNTOR TRIPOLAR A VOLUME REDUZIDO DE ÓLEO MOTORIZADO, CORRENTE NOMINAL 630 A, 17,5 KV, PROTEÇÃO “ON BOARD” COM RELÉ URPE-7104, CORRENTE DE INTERRUPÇÃO 16 KA EM 13,8 KV, POTÊNCIA DE INTERRUPÇÃO 350 MVA, NBI 95/110 KV, EQUIPADO COM RELÉ DE MÍNIMA 220V | UN | 1 |  | 0 | 0
6.2.1.35 | COTAÇÃO |  | S | I | ELETRODUTO EM ACO GALVANIZADO ELETROLITICO, PESADO, DIAMETRO 4", PAREDE DE 2,25 MM | M | 9 |  | 0 | 0
6.2.1.36 | SINAPI |  | S | I | CURVA 90 GRAUS, PARA ELETRODUTO, EM ACO GALVANIZADO ELETROLITICO, DIAMETRO DE 100 MM (4") | UN | 3 |  | 0 | 0
6.2.1.37 | COTAÇÃO |  | S | I | TAPETE DE BORRACHA ISOLAMENTO 15KV, 1MX1MX0.02M | UN | 2 |  | 0 | 0
6.2.1.38 | COTAÇÃO |  | S | I | CHAVE SECCIONADORA TRIPOLAR P/ MEDIA TENSAO 400A/15KV, C/ COMANDO MANUAL SIMULTANEO NAS 3 FASES ATRAVES DE PUNHO | UN | 2 |  | 0 | 0
6.2.1.39 | COTAÇÃO |  | S | I | MUFLA TERMINAL PRIMARIA UNIPOLAR USO EXTERNO PARA CABO 35/120MM2 ISOL. 15/25KV EM EPR - BORRACHA DE SILICONE | UN | 4 |  | 0 | 0
6.2.1.40 | SINAPI |  | S | I | MUFLA TERMINAL PRIMARIA UNIPOLAR USO INTERNO PARA CABO 35/120MM2 ISOLACAO 15/25KV EM EPR - BORRACHA DE SILICONE | UN | 4 |  | 0 | 0
6.2.1.41 | SINAPI |  | S | I | CABO DE COBRE UNIPOLAR 35 MM2, BLINDADO, ISOLACAO 12/20 KV EPR, COBERTURA EM PVC | M | 100 |  | 0 | 0
6.2.1.42 | SINAPI |  | S | I | CABO DE COBRE NU 70 MM2 MEIO-DURO | M | 50 |  | 0 | 0
6.2.1.43 | COTAÇÃO |  | S | I | BLOCO AUTÔNOMO PARA ILUMINAÇÃO DE EMERGÊNCIA, COM 2 LÂMPADAS HALÓGENAS, ALIMENTAÇÃO 220V, REF. WE-01, WETZEL OU SIMILAR. | UN | 2 |  | 0 | 0
6.2.1.44 | SINAPI |  | S | I | PERFIL "U" DE ACO LAMINADO, "U" 102 X 9,3 | M | 12 |  | 0 | 0
6.2.2 |  |  |  |  | INSTALAÇÃO E MONTAGEM |  |  |  |  | 0
6.2.2.1 | 20% MATERIAL |  | S | S | POSTE DE CONCRETO CIRCULAR, 600 KG, H = 10 M (NBR 8451) | UN | 1 |  | 0 | 0
6.2.2.2 | 20% MATERIAL |  | S | S | CRUZETA DE CONCRETO 2400MM | UN | 8 |  | 0 | 0
6.2.2.3 | 20% MATERIAL |  | S | S | PÁRA RAIOS TIPO VÁLVULA 12KV - 10KA - ZNO - POLIMÉRICO | UN | 3 |  | 0 | 0
6.2.2.4 | 20% MATERIAL |  | S | S | CHAVE FUSÍVEL TIPO EXPULSÃO 15KV - 100A - 10KA | UN | 3 |  | 0 | 0
6.2.2.5 | 20% MATERIAL |  | S | S | ISOLADOR DE SUSPENSÃO 175MM, 15KV | UN | 9 |  | 0 | 0
6.2.2.6 | 20% MATERIAL |  | S | S | PORCA OLHAL EM ACO GALVANIZADO, DIAMETRO NOMINAL DE 16 MM | UN | 9 |  | 0 | 0
6.2.2.7 | 20% MATERIAL |  | S | S | GANCHO OLHAL EM ACO GALVANIZADO, ESPESSURA 16MM, ABERTURA 21MM | UN | 9 |  | 0 | 0
6.2.2.8 | 20% MATERIAL |  | S | S | MÃO FRANCESA CHATA GALVANIZADA 700MM | UN | 12 |  | 0 | 0
6.2.2.9 | 20% MATERIAL |  | S | S | CONECTOR METALICO TIPO PARAFUSO FENDIDO (SPLIT BOLT), PARA CABOS ATE 50 MM2 | UN | 3 |  | 0 | 0
6.2.2.10 | 20% MATERIAL |  | S | S | CONECTOR METALICO TIPO PARAFUSO FENDIDO (SPLIT BOLT), PARA CABOS ATE 50 MM2 | UN | 13 |  | 0 | 0
6.2.2.11 | 20% MATERIAL |  | S | S | CONECTOR ESTRIBO COMPRESSÃO ATÉ CABO 1/0 | UN | 3 |  | 0 | 0
6.2.2.12 | 20% MATERIAL |  | S | S | ALCA PREFORMADA DE DISTRIBUICAO, EM ACO GALVANIZADO, PARA CONDUTORES DE ALUMINIO AWG 2 (CAA 6/1 OU CA 7 FIOS) | UN | 3 |  | 0 | 0
6.2.2.13 | 20% MATERIAL |  | S | S | CABO DE COBRE NU 35 MM2 MEIO-DURO | M | 8 |  | 0 | 0
6.2.2.14 | 20% MATERIAL |  | S | S | CABO DE COBRE NU 50 MM2 MEIO-DURO | M | 10 |  | 0 | 0
6.2.2.15 | 20% MATERIAL |  | S | S | PRENSA CABO DE CONEXAO GT-P22 P/ CABO COBRE OU SIMILAR | UN | 8 |  | 0 | 0
6.2.2.16 | 20% MATERIAL |  | S | S | CABO DE AÇO GALVANIZADO 7 FIOS 1/4" SM | M | 8 |  | 0 | 0
6.2.2.17 | 20% MATERIAL |  | S | S | ESTICADOR, AÇO GALVANIZADO GANCHO OLHAL | UN | 4 |  | 0 | 0
6.2.2.18 | 20% MATERIAL |  | S | S | VIGA "U" AÇO ZINCADO DE 304 X 76 X 7,11 X 1500MM | UN | 1 |  | 0 | 0
6.2.2.19 | 20% MATERIAL |  | S | S | VIGA "U" AÇO ZINCADO DE 304 X 76 X 7,11 X 2800MM | UN | 1 |  | 0 | 0
6.2.2.20 | 20% MATERIAL |  | S | S | ELETRODUTO DE PVC RIGIDO ROSCAVEL DE 3/4 ", SEM LUVA | M | 27 |  | 0 | 0
6.2.2.21 | 20% MATERIAL |  | S | S | LUVA EM PVC RIGIDO ROSCAVEL, DE 3/4", PARA ELETRODUTO | UN | 3 |  | 0 | 0
6.2.2.22 | 20% MATERIAL |  | S | S | CURVA 90 GRAUS, LONGA, DE PVC RIGIDO ROSCAVEL, DE 3/4", PARA ELETRODUTO | UN | 1 |  | 0 | 0
6.2.2.23 | 20% MATERIAL |  | S | S | CABEÇOTE DE ALUMINIO ELBOW DN3/4" | UN | 1 |  | 0 | 0
6.2.2.24 | 20% MATERIAL |  | S | S | ELETRODUTO DE PVC RIGIDO ROSCAVEL DE 4 ", SEM LUVA | M | 12 |  | 0 | 0
6.2.2.25 | 20% MATERIAL |  | S | S | LUVA EM PVC RIGIDO ROSCAVEL, DE 4", PARA ELETRODUTO | UN | 4 |  | 0 | 0
6.2.2.26 | 20% MATERIAL |  | S | S | CURVA 90 GRAUS, LONGA, DE PVC RIGIDO ROSCAVEL, DE 4", PARA ELETRODUTO | UN | 2 |  | 0 | 0
6.2.2.27 | 20% MATERIAL |  | S | S | CABEÇOTE DE ALUMINIO ELBOW DN4" | UN | 2 |  | 0 | 0
6.2.2.28 | 20% MATERIAL |  | S | S | HASTE DE ATERRAMENTO EM ACO COM 3,00 M DE COMPRIMENTO E DN = 5/8", REVESTIDA COM BAIXA CAMADA DE COBRE, SEM CONECTOR | UN | 4 |  | 0 | 0
6.2.2.29 | 20% MATERIAL |  | S | S | CABO DE COBRE, FLEXIVEL, CLASSE 4 OU 5, ISOLACAO EM PVC/A, ANTICHAMA BWF-B, COBERTURA PVC-ST1, ANTICHAMA BWF-B, 1 CONDUTOR, 0,6/1 KV, SECAO NOMINAL 120 MM2 | M | 80 |  | 0 | 0
6.2.2.30 | 20% MATERIAL |  | S | S | TERMINAL METALICO A PRESSAO PARA 1 CABO DE 70 MM2, COM 1 FURO DE FIXACAO | UN | 2 |  | 0 | 0
6.2.2.31 | 20% MATERIAL |  | S | S | TERMINAL METALICO A PRESSAO PARA 1 CABO DE 120 MM2, COM 1 FURO DE FIXACAO | UN | 2 |  | 0 | 0
6.2.2.32 | 20% MATERIAL |  | S | S | TERMINAL METALICO A PRESSAO PARA 1 CABO DE 185 MM2, COM 1 FURO DE FIXACAO | UN | 16 |  | 0 | 0
6.2.2.33 | 20% MATERIAL |  | S | S | TRANSFORMADOR TRIFÁSICO DE 500 KVA, A SECO, 15 KV, 60 HZ, NBI 95 KV, A.T.: 13,8/13,2/12,6/12,0/11,4/10,8/10,2 – LIGAÇÃO TRIÂNGULO. B.T.: 440/254V – LIGAÇÃO ESTRELA COM NEUTRO ACESSÍVEL, CONTRAFO OU SIMILAR, COM RODAS PARA INSTALAÇÃO EM TRILHO | UN | 1 |  | 0 | 0
6.2.2.34 | 20% MATERIAL |  | S | S | DISJUNTOR TRIPOLAR A VOLUME REDUZIDO DE ÓLEO MOTORIZADO, CORRENTE NOMINAL 630 A, 17,5 KV, PROTEÇÃO “ON BOARD” COM RELÉ URPE-7104, CORRENTE DE INTERRUPÇÃO 16 KA EM 13,8 KV, POTÊNCIA DE INTERRUPÇÃO 350 MVA, NBI 95/110 KV, EQUIPADO COM RELÉ DE MÍNIMA 220V | UN | 1 |  | 0 | 0
6.2.2.35 | 20% MATERIAL |  | S | S | ELETRODUTO EM ACO GALVANIZADO ELETROLITICO, PESADO, DIAMETRO 4", PAREDE DE 2,25 MM | M | 9 |  | 0 | 0
6.2.2.36 | 20% MATERIAL |  | S | S | CURVA 90 GRAUS, PARA ELETRODUTO, EM ACO GALVANIZADO ELETROLITICO, DIAMETRO DE 100 MM (4") | UN | 3 |  | 0 | 0
6.2.2.37 | 20% MATERIAL |  | S | S | TAPETE DE BORRACHA ISOLAMENTO 15KV, 1MX1MX0.02M | UN | 2 |  | 0 | 0
6.2.2.38 | 20% MATERIAL |  | S | S | CHAVE SECCIONADORA TRIPOLAR P/ MEDIA TENSAO 400A/15KV, C/ COMANDO MANUAL SIMULTANEO NAS 3 FASES ATRAVES DE PUNHO | UN | 2 |  | 0 | 0
6.2.2.39 | 20% MATERIAL |  | S | S | MUFLA TERMINAL PRIMARIA UNIPOLAR USO EXTERNO PARA CABO 35/120MM2 ISOL. 15/25KV EM EPR - BORRACHA DE SILICONE | UN | 4 |  | 0 | 0
6.2.2.40 | 20% MATERIAL |  | S | S | MUFLA TERMINAL PRIMARIA UNIPOLAR USO INTERNO PARA CABO 35/120MM2 ISOLACAO 15/25KV EM EPR - BORRACHA DE SILICONE | UN | 4 |  | 0 | 0
6.2.2.41 | 20% MATERIAL |  | S | S | CABO DE COBRE UNIPOLAR 35 MM2, BLINDADO, ISOLACAO 12/20 KV EPR, COBERTURA EM PVC | M | 100 |  | 0 | 0
6.2.2.42 | 20% MATERIAL |  | S | S | CABO DE COBRE NU 70 MM2 MEIO-DURO | M | 50 |  | 0 | 0
6.2.2.43 | 20% MATERIAL |  | S | S | BLOCO AUTÔNOMO PARA ILUMINAÇÃO DE EMERGÊNCIA, COM 2 LÂMPADAS HALÓGENAS, ALIMENTAÇÃO 220V, REF. WE-01, WETZEL OU SIMILAR. | UN | 2 |  | 0 | 0
6.2.2.44 | 20% MATERIAL |  | S | S | PERFIL "U" DE ACO LAMINADO, "U" 102 X 9,3 | M | 12 |  | 0 | 0
6.2.3 |  |  |  |  | FORNECIMENTO DE MATERIAL ELÉTRICO - ÁREA EXTERNA |  |  |  |  | 0
6.2.3.1 | SINAPI |  | S | I | CABO DE COBRE NU 120 MM2 MEIO-DURO | M | 100 |  | 0 | 0
6.2.3.2 | SINAPI |  | S | I | CABO DE COBRE, FLEXIVEL, CLASSE 4 OU 5, ISOLACAO EM PVC/A, ANTICHAMA BWF-B, COBERTURA PVC-ST1, ANTICHAMA BWF-B, 1 CONDUTOR, 0,6/1 KV, SECAO NOMINAL 120 MM2 | M | 300 |  | 0 | 0
6.2.3.3 | SINAPI |  | S | I | CABO DE COBRE, FLEXIVEL, CLASSE 4 OU 5, ISOLACAO EM PVC/A, ANTICHAMA BWF-B, COBERTURA PVC-ST1, ANTICHAMA BWF-B, 1 CONDUTOR, 0,6/1 KV, SECAO NOMINAL 70 MM2 | M | 100 |  | 0 | 0
6.2.3.4 | COTAÇÃO |  | S | I | CABO PP 1X3#2,5MM² DE COBRE COM ISOLAÇÃO EM PVC, FLEXÍVEL, 1KV, IPCE, EQUIVALENTE OU SUPERIOR. | M | 300 |  | 0 | 0
6.2.3.5 | COTAÇÃO |  | S | I | CABO PP 1X4#2,5MM² DE COBRE COM ISOLAÇÃO EM PVC, FLEXÍVEL, 1KV | M | 300 |  | 0 | 0
6.2.3.6 | SINAPI |  | S | I | CURVA 90 GRAUS, LONGA, DE PVC RIGIDO ROSCAVEL, DE 1", PARA ELETRODUTO | UN | 20 |  | 0 | 0
6.2.3.7 | SINAPI |  | S | I | ELETRODUTO PVC FLEXIVEL CORRUGADO, COR AMARELA, DE 25 MM | M | 120 |  | 0 | 0
6.2.3.8 | SINAPI |  | S | I | ELETRODUTO DE PVC RIGIDO ROSCAVEL DE 3/4 ", SEM LUVA | M | 30 |  | 0 | 0
6.2.3.9 | SINAPI |  | S | I | RELE FOTOELETRICO INTERNO E EXTERNO BIVOLT 1000 W, DE CONECTOR, SEM BASE | UN | 3 |  | 0 | 0
6.2.3.10 | COTAÇÃO |  | S | I | KIT PÉTALA DP 2198-01/02 E40. PROJETO, EQUIVALENTE OU SUPERIOR. | UN | 3 |  | 0 | 0
6.2.3.11 | COTAÇÃO |  | S | I | LAMPADA FLUORESCENTE ELETRONICA PL 85W / 220V (COMPACTA INTEGRADA) | UN | 3 |  | 0 | 0
6.2.3.12 | SINAPI |  | S | I | LUVA EM PVC RIGIDO ROSCAVEL, DE 1", PARA ELETRODUTO | UN | 40 |  | 0 | 0
6.2.3.13 | SINAPI |  | S | I | POSTE DE CONCRETO CIRCULAR, 300 KG, H = 5 M (NBR 8451) | UN | 3 |  | 0 | 0
6.2.4 |  |  |  |  | INSTALAÇÃO E MONTAGEM- ÁREA EXTERNA |  |  |  |  | 0
6.2.4.1 | 20% MATERIAL |  | S | S | CABO DE COBRE NU 120MM² MEIO-DURO | M | 100 |  | 0 | 0
6.2.4.2 | 20% MATERIAL |  | S | S | CABO DE COBRE ISOLAMENTO ANTI-CHAMA 0,6/1KV 120MM2 (1 CONDUTOR) TP SINTENAX PIRELLI OU EQUIV (PRETO) | M | 300 |  | 0 | 0
6.2.4.3 | 20% MATERIAL |  | S | S | CABO DE COBRE ISOLAMENTO ANTI-CHAMA 0,6/1KV 70MM2 (1 CONDUTOR) TP SINTENAX PIRELLI OU EQUIV (AZUL) | M | 100 |  | 0 | 0
6.2.4.4 | 20% MATERIAL |  | S | S | CABO PP 1X3#2,5MM² DE COBRE COM ISOLAÇÃO EM PVC, FLEXÍVEL, 1KV, IPCE, EQUIVALENTE OU SUPERIOR. | M | 300 |  | 0 | 0
6.2.4.5 | 20% MATERIAL |  | S | S | CABO PP 1X4#2,5MM² DE COBRE COM ISOLAÇÃO EM PVC, FLEXÍVEL, 1KV | M | 300 |  | 0 | 0
6.2.4.6 | 20% MATERIAL |  | S | S | CURVA PVC 90°, DIÂMETRO DE 1", TIGRE, EQUIVALENTE OU SUPERIOR. | UN | 20 |  | 0 | 0
6.2.4.7 | 20% MATERIAL |  | S | S | ELETRODUTOPVC CORRUGADO PARA PASSAGEM E PROTEÇÃO DE CABOS DIÂMETRO 3/4, KANAFLEX, EQUIVALENTE OU SUPERIOR. | M | 120 |  | 0 | 0
6.2.4.8 | 20% MATERIAL |  | S | S | ELETRODUTO DE PVC RIGIDO, COM 3000MM, DIÂMETRO 3/4", TIGRE, EQUIVALENTE OU SUPERIOR. | M | 30 |  | 0 | 0
6.2.4.9 | 20% MATERIAL |  | S | S | FOTOCÉLULA 220V | UN | 3 |  | 0 | 0
6.2.4.10 | 20% MATERIAL |  | S | S | KIT PÉTALA DP 2198-01/02 E40. PROJETO, EQUIVALENTE OU SUPERIOR. | UN | 3 |  | 0 | 0
6.2.4.11 | 20% MATERIAL |  | S | S | LAMPADA FLUORESCENTE ELETRONICA PL 85W / 220V (COMPACTA INTEGRADA) | UN | 3 |  | 0 | 0
6.2.4.12 | 20% MATERIAL |  | S | S | LUVA DE EMENDA PARA ELETRODUTO DE PVC, DIÂMETRO 1", TIGRE, EQUIVALENTE OU SUPERIOR. | UN | 40 |  | 0 | 0
6.2.4.13 | 20% MATERIAL |  | S | S | POSTE DE CONCRETO CIRCULAR, 300KG, H = 5M DE ACORDO COM NBR 8451 | UN | 3 |  | 0 | 0
6.2.5 |  |  |  |  | FORNECIMENTO DE MATERIAL ELÉTRICO - ABRIGO DO GERADOR |  |  |  |  | 0
6.2.5.1 | SINAPI |  | S | I | CABO DE COBRE, FLEXIVEL, CLASSE 4 OU 5, ISOLACAO EM PVC/A, ANTICHAMA BWF-B, 1 CONDUTOR, 450/750 V, SECAO NOMINAL 2,5 MM2 | M | 100 |  | 0 | 0
6.2.5.2 | SINAPI |  | S | I | CABO DE COBRE, FLEXIVEL, CLASSE 4 OU 5, ISOLACAO EM PVC/A, ANTICHAMA BWF-B, COBERTURA PVC-ST1, ANTICHAMA BWF-B, 1 CONDUTOR, 0,6/1 KV, SECAO NOMINAL 120 MM2 | M | 60 |  | 0 | 0
6.2.5.3 | SINAPI |  | S | I | CABO DE COBRE NU 120 MM2 MEIO-DURO | M | 5 |  | 0 | 0
6.2.5.4 | SINAPI |  | S | I | ELETRODUTO DE PVC RIGIDO ROSCAVEL DE 3/4 ", SEM LUVA | M | 24 |  | 0 | 0
6.2.5.5 | SINAPI |  | S | I | CONDULETE EM PVC, TIPO "LL", SEM TAMPA, DE 1/2" OU 3/4" | UN | 1 |  | 0 | 0
6.2.5.6 | SINAPI |  | S | I | CONDULETE DE ALUMINIO TIPO C, PARA ELETRODUTO ROSCAVEL DE 3/4", COM TAMPA CEGA | UN | 2 |  | 0 | 0
6.2.5.7 | SINAPI |  | S | I | CONDULETE EM PVC, TIPO "TB", SEM TAMPA, DE 1/2" OU 3/4" | UN | 2 |  | 0 | 0
6.2.5.8 | SINAPI |  | S | I | CONDULETE DE ALUMINIO TIPO C, PARA ELETRODUTO ROSCAVEL DE 3/4", COM TAMPA CEGA | UN | 4 |  | 0 | 0
6.2.5.9 | COTAÇÃO |  | S | I | ABRAÇADEIRA TIPO U PARA ELETRODUTO DN3/4" | UN | 14 |  | 0 | 0
6.2.5.10 | SINAPI |  | S | I | ELETRODUTO DE PVC RIGIDO ROSCAVEL DE 4 ", SEM LUVA | M | 12 |  | 0 | 0
6.2.5.11 | SINAPI |  | S | I | LUVA EM PVC RIGIDO ROSCAVEL, DE 4", PARA ELETRODUTO | UN | 4 |  | 0 | 0
6.2.5.12 | SINAPI |  | S | I | CURVA 90 GRAUS, LONGA, DE PVC RIGIDO ROSCAVEL, DE 4", PARA ELETRODUTO | UN | 2 |  | 0 | 0
6.2.5.13 | SINAPI |  | S | I | LAMPADA DE LUZ MISTA 160 W, BASE E27 (220 V) | UN | 2 |  | 0 | 0
6.2.5.14 | COTAÇÃO |  | S | I | ARANDELA 45 GRAUS PROVA DE TEMPO, GASES E VAPORES | UN | 2 |  | 0 | 0
6.2.5.15 | COTAÇÃO |  | S | I | CONJUNTO CONDULETE PVC TIPO "C" C/ 2 INTERRUPTORES SIMPLES + TAMPA" | UN | 1 |  | 0 | 0
6.2.5.16 | COTAÇÃO |  | S | I | CONJUNTO CONDULETE PVC TIPO "C" C/ 1 INTERRUPTOR SIMPLES CONJUGADOC/ 1 TOMADA + TAMPA" | UN | 1 |  | 0 | 0
6.2.5.17 | COTAÇÃO |  | S | I | CONJUNTO CONDULETE PVC TIPO "C" C/ 1 TOMADA 2P + TINCLUSIVE TAMPA" | UN | 3 |  | 0 | 0
6.2.5.18 | SINAPI |  | S | I | EXTINTOR DE INCENDIO PORTATIL COM CARGA DE GAS CARBONICO CO2 DE 6 KG, CLASSE BC | UN | 2 |  | 0 | 0
6.2.5.19 | COTAÇÃO |  | S | I | QUADRO DE COMANDO - TRANSFERÊNCIA AUTOMÁTICA | UN | 1 |  | 0 | 0
6.2.5.20 | SINAPI |  | S | I | HASTE DE ATERRAMENTO EM ACO COM 3,00 M DE COMPRIMENTO E DN = 5/8", REVESTIDA COM BAIXA CAMADA DE COBRE, SEM CONECTOR | UN | 2 |  | 0 | 0
6.2.5.21 | COTAÇÃO |  | S | S | FORNECIMENTO E INSTALAÇÃO DE GRUPO GERADOR DIESEL, PARA FUNCIONAMENTO SINGELO, NA POTÊNCIA DE 400/364KVA(STANDBY / PRIME POWER), FATOR DE POTÊNCIA 0,8, 440/254V - 60HZ SISTEMA ESTRELA, COM QUADRO DE COMANDO AUTOMÁTICO E SISTEMA DE FORÇA EM MODULO SEPARADO, ACESSÓRIOS, CONFORME DESCRIÇÃO | UN | 1 |  | 0 | 0
6.2.6 |  |  |  |  | INSTALAÇÃO E MONTAGEM - ABRIGO DO GERADOR |  |  |  |  | 0
6.2.6.1 | 20% MATERIAL |  | S | S | FIO FLEXÍVEL DE COBRE UNIPOLAR, COM ISOLAÇÃO EM PVC 750V 2,5MM² | M | 100 |  | 0 | 0
6.2.6.2 | 20% MATERIAL |  | S | S | CABO MEIO DURO DE COBRE UNIPOLAR , COM ISOLAÇÃO EM PVC 0,6/1KV 120MM² | M | 60 |  | 0 | 0
6.2.6.3 | 20% MATERIAL |  | S | S | CABO DE COBRE NU 120MM² MEIO-DURO | M | 5 |  | 0 | 0
6.2.6.4 | 20% MATERIAL |  | S | S | ELETRODUTO PVC ROSCA S/LUVA 20MM - 3/4" (3 METROS) | M | 24 |  | 0 | 0
6.2.6.5 | 20% MATERIAL |  | S | S | CONDULETE PVC TIPO "LL" D = 3/4" S/TAMPA" | UN | 1 |  | 0 | 0
6.2.6.6 | 20% MATERIAL |  | S | S | CONDULETE TIPO "C" EM LIGA ALUMINIO P/ ELETRODUTO ROSCADO 3/4" | UN | 2 |  | 0 | 0
6.2.6.7 | 20% MATERIAL |  | S | S | CONDULETE PVC TIPO "TB" D = 3/4" S/TAMPA" | UN | 2 |  | 0 | 0
6.2.6.8 | 20% MATERIAL |  | S | S | CONDULETE TIPO "C" EM LIGA ALUMINIO P/ ELETRODUTO ROSCADO 3/4" | UN | 4 |  | 0 | 0
6.2.6.9 | 20% MATERIAL |  | S | S | ABRAÇADEIRA TIPO U PARA ELETRODUTO DN3/4" | UN | 14 |  | 0 | 0
6.2.6.10 | 20% MATERIAL |  | S | S | ELETRODUTO DE PVC RÍGIDO ROSQUEÁVEL DN4"(3 METROS ) | M | 12 |  | 0 | 0
6.2.6.11 | 20% MATERIAL |  | S | S | LUVA PVC ROSCAVEL P/ ELETRODUTO 4'' | UN | 4 |  | 0 | 0
6.2.6.12 | 20% MATERIAL |  | S | S | CURVA PVC 90G P/ ELETRODUTO ROSCAVEL 4" | UN | 2 |  | 0 | 0
6.2.6.13 | 20% MATERIAL |  | S | S | LAMPADA MISTA 160W BASE E - 27 | UN | 2 |  | 0 | 0
6.2.6.14 | 20% MATERIAL |  | S | S | ARANDELA 45 GRAUS PROVA DE TEMPO, GASES E VAPORES | UN | 2 |  | 0 | 0
6.2.6.15 | 20% MATERIAL |  | S | S | INTERRUPTOR 2 SEÇÕES MONTADO EM TAMPA DE CONDULETE DN 3/4" | UN | 1 |  | 0 | 0
6.2.6.16 | 20% MATERIAL |  | S | S | INTERRUPTOR1 SEÇÃO MONTADO EM TAMPA DE CONDULETE DN 3/4" | UN | 1 |  | 0 | 0
6.2.6.17 | 20% MATERIAL |  | S | S | TOMADA 2P+T UNIVERSAL SIMPLES 15A - 250V MONTADA EM TAMPA DE CONDULETE DN3/4" | UN | 3 |  | 0 | 0
6.2.6.18 | 20% MATERIAL |  | S | S | EXTINTOR DE INCENDIO C/ CARGA GAS CARBONICO CO2 6KG | UN | 2 |  | 0 | 0
6.2.6.19 | 20% MATERIAL |  | S | S | QUADRO DE COMANDO - TRANSFERÊNCIA AUTOMÁTICA | UN | 1 |  | 0 | 0
6.2.6.20 | 20% MATERIAL |  | S | S | HASTE DE TERRA EM ACO REVESTIDO DE COBRE DN5/8" X 3000MM | UN | 2 |  | 0 | 0
6.2.7 |  |  |  |  | FORNECIMENTO DE MATERIAL ELÉTRICO - ESTAÇÃO ELEVATÓRIA DE ESGOTO |  |  |  |  | 0
6.2.7.1 | SINAPI |  | S | I | CABO DE COBRE, FLEXIVEL, CLASSE 4 OU 5, ISOLACAO EM PVC/A, ANTICHAMA BWF-B, COBERTURA PVC-ST1, ANTICHAMA BWF-B, 1 CONDUTOR, 0,6/1 KV, SECAO NOMINAL 240 MM2 | M | 150 |  | 0 | 0
6.2.7.2 | SINAPI |  | S | I | CABO DE COBRE NU 120 MM2 MEIO-DURO | M | 100 |  | 0 | 0
6.2.7.3 | COTAÇÃO |  | E | I | CCM-EEE-F - QUADRO DE COMANDO PARTIDACOM INVERSOR DE FREQUÊNCIA PARA OS MOTORES DA ELEVATÓRIA DE 4 X 107CV EM 440V- 60 HZ. CONFECCIONADO EM CHAPA DE AÇO NO 14 USG, PROTEÇÃO IP54. COM INVERSORES COM FILTRO DE HARMONICO, COM CONTATOR MAGNÉTICO TRIPOLAR, U | UN | 1 |  | 0 | 0
6.2.7.4 | COTAÇÃO |  | S | I | DIVERSOS (CABOS, BORNES, PLACAS DE IDENTIFICAÇÃO, CONECTORES, ADAPTADORES ETC) | UN | 1 |  | 0 | 0
6.2.8 |  |  |  |  | INSTALAÇÃO E MONTAGEM- ESTAÇÃO ELEVATÓRIA DE ESGOTO |  |  |  |  | 0
6.2.8.1 | 20% MATERIAL |  | S |  | CABO MEIO DURO DE COBRE UNIPOLAR , COM ISOLAÇÃO EM PVC 0,6/1KV 240MM² | M | 150 |  | 0 | 0
6.2.8.2 | 20% MATERIAL |  | S |  | CABO DE COBRE NU 120MM² MEIO-DURO | M | 100 |  | 0 | 0
6.2.8.3 | 5% MATERIAL |  | S |  | CCM-EEE-F - QUADRO DE COMANDO PARTIDACOM INVERSOR DE FREQUÊNCIA PARA OS MOTORES DA ELEVATÓRIA DE 4 X 107CV EM 440V- 60 HZ. CONFECCIONADO EM CHAPA DE AÇO NO 14 USG, PROTEÇÃO IP54. COM INVERSORES COM FILTRO DE HARMONICO, COM CONTATOR MAGNÉTICO TRIPOLAR, U | UN | 1 |  | 0 | 0
6.2.8.4 | 20% MATERIAL |  | S |  | DIVERSOS (CABOS, BORNES, PLACAS DE IDENTIFICAÇÃO, CONECTORES, ADAPTADORES ETC) | UN | 1 |  | 0 | 0
6.2.9 |  |  |  |  | FORNECIMENTO DE MATERIAL ELÉTRICO - ILUMINAÇÃO E FORÇA |  |  |  |  | 0
6.2.9.1 | COTAÇÃO |  | S | I | QUADRO DE ENERGIA COMPLETO (595X400X123)MM, IP 40, COM ATÉ 34 DISJUNTORES MONOPOLARES, COM KIT DE BARRAMENTO E DISJUNTORES CONFORME PROJETO ELÉTRICO . | UN | 1 |  | 0 | 0
6.2.9.2 | SINAPI |  | S | I | PROJETOR RETANGULAR FECHADO PARA LAMPADA VAPOR DE MERCURIO/SODIO 250 W A 500 W, CABECEIRAS EM ALUMINIO FUNDIDO, CORPO EM ALUMINIO ANODIZADO, PARA LAMPADA E40 FECHAMENTO EM VIDRO TEMPERADO. | UN | 10 |  | 0 | 0
6.2.9.3 | SINAPI |  | S | I | REATOR P/ LAMPADA VAPOR DE SODIO 250W USO EXT | UN | 10 |  | 0 | 0
6.2.9.4 | SINAPI |  | S | I | LAMPADA VAPOR MERCURIO 250 W (BASE E40) | UN | 10 |  | 0 | 0
6.2.9.5 | SINAPI |  | S | S | LUMINARIA TIPO CALHA, DE SOBREPOR, COM REATOR DE PARTIDA RAPIDA E LAMPADA FLUORESCENTE 2X40W, COMPLETA, FORNECIMENTO E INSTALACAO | UN | 5 |  | 0 | 0
6.2.9.6 | COTAÇÃO |  | S | I | ARANDELA 45 GRAUS PROVA DE TEMPO, GASES E VAPORES | UN | 12 |  | 0 | 0
6.2.9.7 | SINAPI |  | S | I | LAMPADA DE LUZ MISTA 160 W, BASE E27 (220 V) | UN | 12 |  | 0 | 0
6.2.9.8 | SINAPI |  | S | I | CONDULETE DE ALUMINIO TIPO B, PARA ELETRODUTO ROSCAVEL DE 1", COM TAMPA CEGA | UN | 30 |  | 0 | 0
6.2.9.9 | SINAPI |  | S | I | CONDULETE DE ALUMINIO TIPO T, PARA ELETRODUTO ROSCAVEL DE 1", COM TAMPA CEGA | UN | 30 |  | 0 | 0
6.2.9.10 | SINAPI |  | S | I | CABO DE COBRE, FLEXIVEL, CLASSE 4 OU 5, ISOLACAO EM PVC/A, ANTICHAMA BWF-B, 1 CONDUTOR, 450/750 V, SECAO NOMINAL 2,5 MM2 | M | 1000 |  | 0 | 0
6.2.9.11 | SINAPI |  | S | I | CABO DE COBRE, FLEXIVEL, CLASSE 4 OU 5, ISOLACAO EM PVC/A, ANTICHAMA BWF-B, 1 CONDUTOR, 450/750 V, SECAO NOMINAL 2,5 MM2 | M | 1000 |  | 0 | 0
6.2.9.12 | SINAPI |  | S | I | CABO DE COBRE, FLEXIVEL, CLASSE 4 OU 5, ISOLACAO EM PVC/A, ANTICHAMA BWF-B, 1 CONDUTOR, 450/750 V, SECAO NOMINAL 2,5 MM2 | M | 1000 |  | 0 | 0
6.2.9.13 | COTAÇÃO |  | S | I | CAIXA PARA TOMADA EM PERFILADO. | UN | 35 |  | 0 | 0
6.2.9.14 | COTAÇÃO |  | S | I | PINO MACHO PARA TOMADA 2P+T. | UN | 20 |  | 0 | 0
6.2.9.15 | SINAPI |  | S | I | CONDULETE DE ALUMINIO TIPO C, PARA ELETRODUTO ROSCAVEL DE 1", COM TAMPA CEGA | UN | 30 |  | 0 | 0
6.2.9.16 | SINAPI |  | S | I | CONDULETE DE ALUMINIO TIPO E, PARA ELETRODUTO ROSCAVEL DE 1", COM TAMPA CEGA | UN | 30 |  | 0 | 0
6.2.9.17 | COTAÇÃO |  | S | I | CONDULETE METÁLICO TIPO “ED”, DIÂMETRO 1", WETZEL OU SIMILAR | UN | 30 |  | 0 | 0
6.2.9.18 | SINAPI |  | S | I | CONDULETE DE ALUMINIO TIPO LR, PARA ELETRODUTO ROSCAVEL DE 1", COM TAMPA CEGA | UN | 30 |  | 0 | 0
6.2.9.19 | SINAPI |  | S | I | CABO DE COBRE UNIPOLAR 35 MM2, BLINDADO, ISOLACAO 12/20 KV EPR, COBERTURA EM PVC | M | 30 |  | 0 | 0
6.2.10 |  |  |  |  | INSTALAÇÃO E MONTAGEM - ESTAÇÃO ELEVATÓRIA DE ESGOTO |  |  |  |  | 0
6.2.10.1 | 20% MATERIAL |  | S | S | QUADRO DE ENERGIA COMPLETO (595X400X123)MM, IP 40, COM ATÉ 34 DISJUNTORES MONOPOLARES, COM KIT DE BARRAMENTO E DISJUNTORES CONFORME PROJETO ELÉTRICO . | UN | 1 |  | 0 | 0
6.2.10.2 | 20% MATERIAL |  | S | S | PROJETOR RETANGULAR FECHADO PARA LAMPADA VAPOR DE MERCURIO/SODIO 250 W A 500 W, CABECEIRAS EM ALUMINIO FUNDIDO, CORPO EM ALUMINIO ANODIZADO, PARA LAMPADA E40 FECHAMENTO EM VIDRO TEMPERADO. | UN | 10 |  | 0 | 0
6.2.10.3 | 20% MATERIAL |  | S | S | REATOR P/ LAMPADA VAPOR DE SODIO 250W USO EXT | UN | 10 |  | 0 | 0
6.2.10.4 | 20% MATERIAL |  | S | S | LAMPADA VAPOR MERCURIO 250W | UN | 10 |  | 0 | 0
6.2.10.5 | 20% MATERIAL |  | S | S | ARANDELA 45 GRAUS PROVA DE TEMPO, GASES E VAPORES | UN | 12 |  | 0 | 0
6.2.10.6 | 20% MATERIAL |  | S | S | LAMPADA MISTA 160W BASE E - 27 | UN | 12 |  | 0 | 0
6.2.10.7 | 20% MATERIAL |  | S | S | CONDULETE DE ALUMINIO FUNDIDO TIPO B DN 1" | UN | 30 |  | 0 | 0
6.2.10.8 | 20% MATERIAL |  | S | S | CONDULETE METÁLICO TIPO “T”, DIÂMETRO 1", WETZEL OU SIMILAR | UN | 30 |  | 0 | 0
6.2.10.9 | 20% MATERIAL |  | S | S | CABO DE COBRE, ISOLAMENTO 750 V, 2,5MM2, CINZA. | M | 1000 |  | 0 | 0
6.2.10.10 | 20% MATERIAL |  | S | S | CABO DE COBRE, ISOLAMENTO 750 V, 2,5MM2, PRETO. | M | 1000 |  | 0 | 0
6.2.10.11 | 20% MATERIAL |  | S | S | CABO DE COBRE, ISOLAMENTO 750 V, 2,5MM2, VERDE. | M | 1000 |  | 0 | 0
6.2.10.12 | 20% MATERIAL |  | S | S | CAIXA PARA TOMADA EM PERFILADO. | UN | 35 |  | 0 | 0
6.2.10.13 | 20% MATERIAL |  | S | S | PINO MACHO PARA TOMADA 2P+T. | UN | 20 |  | 0 | 0
6.2.10.14 | 20% MATERIAL |  | S | S | CONDULETE METÁLICO TIPO “C”, DIÂMETRO 1", WETZEL OU SIMILAR | UN | 30 |  | 0 | 0
6.2.10.15 | 20% MATERIAL |  | S | S | CONDULETE METÁLICO TIPO “E”, DIÂMETRO 1", WETZEL OU SIMILAR | UN | 30 |  | 0 | 0
6.2.10.16 | 20% MATERIAL |  | S | S | CONDULETE METÁLICO TIPO “ED”, DIÂMETRO 1", WETZEL OU SIMILAR | UN | 30 |  | 0 | 0
6.2.10.17 | 20% MATERIAL |  | S | S | CONDULETE METÁLICO TIPO “LR”, DIÂMETRO 1", WETZEL OU SIMILAR | UN | 30 |  | 0 | 0
6.2.10.18 | 20% MATERIAL |  | S | S | CABO DE COBRE UNIPOLAR 35 MM2, BLINDADO, ISOLACAO 12/20 KV EPR, COBERTURA EM PVC | M | 30 |  | 0 | 0
6.2.11 |  |  |  |  | SISTEMA DE PROTEÇÃO CONTRA DESCARGA ATMOSFÉRICAS - S.P.D.A. |  |  |  |  | 0
6.2.11.1 | COTAÇÃO |  | S | I | SUPORTE ISOLADOR REFORÇADO 200MM, COM CALHA, EM AÇO GALVANIZADO À FOGO, REF. PRT-221 PARATEC, EQUIVALENTE OU SUPERIOR. | UN | 30 |  | 0 | 0
6.2.11.2 | SINAPI |  | S | I | SUPORTE ISOLADOR REFORCADO DIAMETRO NOMINAL 5/16", COM ROSCA SOBERBA E BUCHA | UN | 10 |  | 0 | 0
6.2.11.3 | COTAÇÃO |  | S | I | SUPORTE ISOLADOR SIMPLES 200MM, COM CALLHA, EM AÇO GALVANIZADO À FOGO, REF. PRT-219 PARATEC, EQUIVALENTE OU SUPERIOR. | UN | 25 |  | 0 | 0
6.2.11.4 | SINAPI |  | S | I | SUPORTE ISOLADOR SIMPLES DIAMETRO NOMINAL 5/16", COM ROSCA SOBERBA E BUCHA | UN | 7 |  | 0 | 0
6.2.11.5 | SINAPI |  | S | I | SUPORTE PARA TUBO DIAMETRO NOMINAL 2", COM ROSCA MECANICA | UN | 16 |  | 0 | 0
6.2.11.6 | COTAÇÃO |  | S | I | TERMINAL AÉREO 3/8" ROSCA MECÂNICA 300MM, COM ABRAÇADEIRA, REF. PRT-163A, PARATEC, EQUIVALENTE OU SUPERIOR | UN | 12 |  | 0 | 0
6.2.11.7 | SINAPI |  | S | I | ELETRODUTO DE PVC RIGIDO ROSCAVEL DE 2 ", SEM LUVA | M | 24 |  | 0 | 0
6.2.11.8 | SINAPI |  | S | I | CABO DE COBRE NU 35 MM2 MEIO-DURO | M | 200 |  | 0 | 0
6.2.11.9 | SINAPI |  | S | I | CABO DE COBRE NU 50 MM2 MEIO-DURO | M | 200 |  | 0 | 0
6.2.11.10 | SINAPI |  | S | I | HASTE DE ATERRAMENTO EM ACO COM 3,00 M DE COMPRIMENTO E DN = 3/4", REVESTIDA COM BAIXA CAMADA DE COBRE, SEM CONECTOR | UN | 35 |  | 0 | 0
6.2.11.11 | SINAPI |  | S | I | CAIXA INSPECAO, CONCRETO PRE MOLDADO, CIRCULAR, COM TAMPA, D = 60* CM, H= 60* CM | UN | 10 |  | 0 | 0
6.2.11.12 | COTAÇÃO |  | S | I | CONECTOR EMENDA E MEDIÇÃO PARA CABOS #35MM², REF. PRT-903, PARATEC, EQUIVALENTE OU SUPERIOR. | UN | 6 |  | 0 | 0
6.2.11.13 | COTAÇÃO |  | S | I | CONECTOR SPLIT-BOLT PARA CABO #35MM², REF. PRT-912, PARATEC, EQUIVALENTE OU SUPERIOR. | UN | 60 |  | 0 | 0
6.2.12 |  |  |  |  | INSTALAÇÃO E MONTAGEM - SPDA |  |  |  |  | 0
6.2.12.1 | 20% MATERIAL |  | S | S | SUPORTE ISOLADOR REFORÇADO 200MM, COM CALHA, EM AÇO GALVANIZADO À FOGO, REF. PRT-221 PARATEC, EQUIVALENTE OU SUPERIOR. | UN | 30 |  | 0 | 0
6.2.12.2 | 20% MATERIAL |  | S | S | SUPORTE ISOLADOR REFORÇADO 200MM, ROSCA SOBERBA, EM AÇO GALVANIZADO À FOGO, REF. PRT-207 PARATEC, EQUIVALENTE OU SUPERIOR. | UN | 10 |  | 0 | 0
6.2.12.3 | 20% MATERIAL |  | S | S | SUPORTE ISOLADOR SIMPLES 200MM, COM CALLHA, EM AÇO GALVANIZADO À FOGO, REF. PRT-219 PARATEC, EQUIVALENTE OU SUPERIOR. | UN | 25 |  | 0 | 0
6.2.12.4 | 20% MATERIAL |  | S | S | SUPORTE ISOLADOR SIMPLES 200MM, ROSCA SOBERBA, EM AÇO GALVANIZADO À FOGO, PARATEC, PRT-205 EQUIVALENTE OU SUPERIOR. | UN | 7 |  | 0 | 0
6.2.12.5 | 20% MATERIAL |  | S | S | SUPORTE PARA ELETRODUTO Ø2", FIXAÇÃO HORIZONTAL, REF. PRT-804, PARATEC, EQUIVALENTE OU SUPERIOR. | UN | 16 |  | 0 | 0
6.2.12.6 | 20% MATERIAL |  | S | S | TERMINAL AÉREO 3/8" ROSCA MECÂNICA 300MM, COM ABRAÇADEIRA, REF. PRT-163A, PARATEC, EQUIVALENTE OU SUPERIOR | UN | 12 |  | 0 | 0
6.2.12.7 | 20% MATERIAL |  | S | S | ELETRODUTO DE PVC ROSCAVEL DE 2" (50 MM), SEM LUVA | M | 24 |  | 0 | 0
6.2.12.8 | 20% MATERIAL |  | S | S | CABO DE COBRE NU 35MM2 MEIO-DURO | M | 200 |  | 0 | 0
6.2.12.9 | 20% MATERIAL |  | S | S | CABO DE COBRE NU 50MM2 MEIO-DURO | M | 200 |  | 0 | 0
6.2.12.10 | 20% MATERIAL |  | S | S | HASTE DE ATERRAMENTO, DN 3/4 X 3000MM, EM ACO REVESTIDO COM UMA CAMADA DE COBRE ELETROLITICO | UN | 35 |  | 0 | 0
6.2.12.11 | 20% MATERIAL |  | S | S | CAIXA DE INSPEÇÃO DE ATERRAMENTO Ø300MMX600MM, REF. PRT-959, COM TAMPA DE AÇO GALVANIZADA, REF. PRT-967, COM ALÇA DE VERGALHÃO. | UN | 10 |  | 0 | 0
6.2.12.12 | 20% MATERIAL |  | S | S | CONECTOR EMENDA E MEDIÇÃO PARA CABOS #35MM², REF. PRT-903, PARATEC, EQUIVALENTE OU SUPERIOR. | UN | 6 |  | 0 | 0
6.2.12.13 | 20% MATERIAL |  | S | S | CONECTOR SPLIT-BOLT PARA CABO #35MM², REF. PRT-912, PARATEC, EQUIVALENTE OU SUPERIOR. | UN | 60 |  | 0 | 0
6.2.13 |  |  |  |  | FORNECIMENTO DE MATERIAL DE AUTOMAÇÃO - ESTAÇÃO ELEVATÓRIA DE ESGOTO |  |  |  |  | 0
6.2.13.1 | COTAÇÃO |  | E | I | PAINEL DE AUTOMAÇÃO TENSÃO 220VCA, ICC 2KA, INSTALAÇÃO SOBREPOR, PARA CLP, RÁDIO, IHM E FONTE 24VCC (10A) , COM PORTA, FECHO COM CHAVE; ESPELHO EM ACRÍLICOTRANSPARENTE , BARRAMENTOS 1F+N+T, PROTEÇÃO GERAL DIN; DISJUNTORES DIN 1P, PROTETOR DE SURTO PARA UMA FASE E NEUTRO, MAIS BARRAMENTO 24VCC COM DISJUNTORES DIN 1P, ALIMENTADO POR FONTE 127VCA / 24VCC. DIMENSÃO MÍNIMO 1400X800X400MM (AXLXP); | UN | 1 |  | 0 | 0
6.2.13.2 | COTAÇÃO |  | E | I | CONTROLADOR LÓGICO PROGRAMÁVEL, MEMÓRIA COMPATÍVELCOM APLICAÇÃO, 32 BITS, SOFTWARE DE PROGRAMAÇÃO, PARA INSTALAR EMPAINEL METÁLICO, ALIMENTAÇÃO 127V,ENTRADA PARA IHM EM PORTA SERIAL, PARA MÍNIMO 10 ED (ENTRADAS DIGITAIS), 10 SD (SAÍDAS DIGITAIS) 10 EA (ENTRADAS ANALÓGICAS), 05 SA (SAÍDAS ANALÓGICAS), MÓDULOS DE COMUNICAÇÃO MODBUS RTU E ETHERNET, RS232, RS485, MODELO COMPACTLOGIX OU SIMILAR; | UN | 1 |  | 0 | 0
6.2.13.3 | COTAÇÃO |  | S | I | SISTEMA DE COMUNICAÇÃO COMPOSTO DE RÁDIO MODEM MDS INET II 900 AP/DR, ACCESS POINT/DUAL REMOTE, SPREAD SPECTRUM (FHSS), LIVRE DE LICENCIAMENTO ANATEL, 902-907,5MHZ E 915-928MHZ, 1W, 1024/512KBPS (RF), UMA PORTA ETHERNET 10BASET (10MBPS) E DUAS PORTAS SERIAIS RS-232 (1.200 À 115.200BPS), BUFFER INTERNO (SEM A NECESSIDADE DE CONTROLE DE FLUXO), AGENTE SNMP, COM VLAN E ENCRIPTAÇÃO AES-128, 10,5 À 30VCC. 01 X ANTENA DIRECIONAL, 14DBI, 900MHZ. 20M DE CABO COAXIAL RGC-213.6 X KIT COM ABRAÇADEIRA E ADAPTADOR ANGULAR PARA CABO COAXIAL RGC-213 (01 CONJUNTO PARA CADA 02M DE TORRE).01 X KIT COM CENTELHADOR COAXIAL DE ALTA EFICIÊNCIA, RABICHOS E CONECTORES COAXIAIS PARA CABO COAXIAL RGC-213 | UN | 1 |  | 0 | 0
6.2.13.4 | COTAÇÃO |  | S | I | MEDIDOR / TRANSMISSOR DE NÍVEL ULTRA-SÔNICO "LOOP POWERED". UNIDADE ELETRÔNICA INVÓLUCRO IP65/NEMA 4; ALIMENTAÇÃO 12 À 30VCC; SAÍDA ANALÓGICA DE 4-20MA; DISPLAY ALFANUMÉRICO DE 12 DÍGITOS, X 2 LINHAS E LCD BACKLIGHT; 4 TECLAS DE MEMBRANA E/OU VIA PC. SENSOR; INTERVALO DE MEDIÇÃO DE 0.35 ATÉ 13 METROS; TEMPERATURA DO LÍQUIDO DE -40 A +80ºC; PRECISÃO +/-0.25% FUNDO DE ESCALA. COM COMPRIMENTO DE CABO DE 50 METROS. REF. MODELO MS/HAWK - HIDROFLEX II OU SIMILAR; COM COMPRIMENTO DE CABO CONFORME PROJETO. | UN | 1 |  | 0 | 0
6.2.13.5 | COTAÇÃO |  | S | I | MEDIDOR DE NÍVEL SENSOR TIPO BÓIA, SUBMERSÍVEL PARA TRABALHO Á PROFUNDIDADE EM POÇO DE SUCÇÃO. PRESSÃO DE TRABALHO ATÉ 2 BAR; | UN | 7 |  | 0 | 0
6.2.13.6 | COTAÇÃO |  | S | I | INTERFACE HOMEM MÁQUINA, SOFTWARE DE PROGRAMAÇÃO, PANELVIEW PLUS, TELA DE 6" TOUCH COLOR, TECLADO, RS-232, 19.200 OU 9600BPS, IP65, 24VCC | UN | 1 |  | 0 | 0
6.2.13.7 | COTAÇÃO |  | S | I | SWITCH GERENCIADO INTEGRADO, FAST ETHERNET 10 PORTAS, MODELO STRATIX 8000 OU SIMILAR; | UN | 1 |  | 0 | 0
6.2.13.8 | COTAÇÃO |  | S | I | NO BREAK ENTRADA 220VCA, BIVOLT, SAÍDA 115VCA, 1KVA, BATERIA SELADA INTERNA 7AH, SISTEMA PLL, FILTRO DE LINHA, 4 TOMADAS NBR 14136; | UN | 1 |  | 0 | 0
6.2.13.9 | SINAPI |  | S | I | ELETRODUTO EM ACO GALVANIZADO ELETROLITICO, SEMI-PESADO, DIAMETRO 1 1/4", PAREDE DE 1,20 MM | M | 5 |  | 0 | 0
6.2.13.10 | SINAPI |  | S | I | LUVA PARA ELETRODUTO, EM ACO GALVANIZADO ELETROLITICO, DIAMETRO DE 32 MM (1 1/4") | UN | 3 |  | 0 | 0
6.2.13.11 | SINAPI |  | S | I | CURVA 90 GRAUS, LONGA, DE PVC RIGIDO ROSCAVEL, DE 1 1/4", PARA ELETRODUTO | UN | 3 |  | 0 | 0
6.2.13.12 | SINAPI |  | S | I | CONECTOR DE ALUMINIO TIPO PRENSA CABO, BITOLA 1 1/4", PARA CABOS DE DIAMETRO DE 31 A 34 MM | UN | 3 |  | 0 | 0
6.2.13.13 | SINAPI |  | S | I | ELETRODUTO EM ACO GALVANIZADO ELETROLITICO, LEVE, DIAMETRO 3/4", PAREDE DE 0,90 MM | M | 60 |  | 0 | 0
6.2.13.14 | SINAPI |  | S | I | CURVA 90 GRAUS, PARA ELETRODUTO, EM ACO GALVANIZADO ELETROLITICO, DIAMETRO DE 20 MM (3/4") | UN | 5 |  | 0 | 0
6.2.13.15 | SINAPI |  | S | I | CONDULETE DE ALUMINIO TIPO C, PARA ELETRODUTO ROSCAVEL DE 3/4", COM TAMPA CEGA | UN | 6 |  | 0 | 0
6.2.13.16 | SINAPI |  | S | I | CONDULETE DE ALUMINIO TIPO LR, PARA ELETRODUTO ROSCAVEL DE 3/4", COM TAMPA CEGA | UN | 6 |  | 0 | 0
6.2.13.17 | SINAPI |  | S | I | CONDULETE DE ALUMINIO TIPO T, PARA ELETRODUTO ROSCAVEL DE 3/4", COM TAMPA CEGA | UN | 6 |  | 0 | 0
6.2.13.18 | SINAPI |  | S | I | ABRACADEIRA EM ACO PARA AMARRACAO DE ELETRODUTOS, TIPO D, COM 3/4" E PARAFUSO DE FIXACAO | UN | 30 |  | 0 | 0
6.2.13.19 | SINAPI |  | S | I | ELETRODUTO DE PVC RIGIDO ROSCAVEL DE 2 ", SEM LUVA | M | 20 |  | 0 | 0
6.2.13.20 | SINAPI |  | S | I | LUVA PVC, ROSCAVEL, 2", AGUA FRIA PREDIAL | UN | 4 |  | 0 | 0
6.2.13.21 | SINAPI |  | S | I | ABRACADEIRA EM ACO PARA AMARRACAO DE ELETRODUTOS, TIPO D, COM 2" E PARAFUSO DE FIXACAO | UN | 4 |  | 0 | 0
6.2.13.22 | COTAÇÃO |  | S | I | CABO DE COBRE PARA ALIMENTAÇÃO 3 X 1,5MM², 1KV. | M | 550 |  | 0 | 0
6.2.13.23 | COTAÇÃO |  | S | I | CABO AF-T PARA TRANSMISSÃO DE SINAL 4C X 22AWG PT PEKON BLINDADO (SHIELD), COM ISOLAÇÃO PRIMÁRIA EM PVC DE 90ºC, BLINDAGEM INDIVIDUAL E TOTAL ELETROSTÁTICA COM ENFAIXAMENTO EM HÉLICE DE FITA DE MYLAR E CAPA EXTERNA EM PVC NA COR PRETA. | M | 200 |  | 0 | 0
6.2.13.24 | COTAÇÃO |  | S | I | CABO DE COMUNICAÇÃO PARA REDE PROTOCOLO ETHERNET, USO INDUSTRIAL, CATEGORIA 5E/UTP 24AWG, 4P, BLINDADO, COM CONDUTORES SÓLIDOS, TEMPERATURA DE OPERAÇÃO DE 0°C À 75°C, COMPATÍVEL COM RJ 45. | M | 200 |  | 0 | 0
6.2.13.25 | SINAPI |  | S | I | ELETRODUTO/DUTO PEAD FLEXIVEL PAREDE SIMPLES, CORRUGACAO HELICOIDAL, COR PRETA, SEM ROSCA, DE 2", PARA CABEAMENTO SUBTERRANEO (NBR 15715) | M | 100 |  | 0 | 0
6.2.13.26 | SINAPI |  | S | I | ELETRODUTO METALICO FLEXIVEL REVESTIDO COM PVC PRETO, DIAMETRO EXTERNO DE 15 MM (3/8"), TIPO COPEX | M | 10 |  | 0 | 0
6.2.13.27 | SINAPI |  | S | I | CAIXA DE PASSAGEM METALICA DE SOBREPOR COM TAMPA PARAFUSADA, DIMENSOES 25 X 25 X 10 CM | UN | 3 |  | 0 | 0
6.2.13.28 | SINAPI |  | S | S | CAIXA DE PASSAGEM 30X30X40 COM TAMPA E DRENO BRITA | UN | 3 |  | 0 | 0
6.2.14 |  |  |  |  | INSTALAÇÃO E MONTAGEM - AUTOMAÇÃO |  |  |  |  | 0
6.2.14.1 | 5% MATERIAL |  | S | S | PAINEL DE AUTOMAÇÃO TENSÃO 220VCA, ICC 2KA, INSTALAÇÃO SOBREPOR, PARA CLP, RÁDIO, IHM E FONTE 24VCC (10A) , COM PORTA, FECHO COM CHAVE; ESPELHO EM ACRÍLICOTRANSPARENTE , BARRAMENTOS 1F+N+T, PROTEÇÃO GERAL DIN; DISJUNTORES DIN 1P, PROTETOR DE SURTO PARA UMA FASE E NEUTRO, MAIS BARRAMENTO 24VCC COM DISJUNTORES DIN 1P, ALIMENTADO POR FONTE 127VCA / 24VCC. DIMENSÃO MÍNIMO 1400X800X400MM (AXLXP); | UN | 1 |  | 0 | 0
6.2.14.2 | 5% MATERIAL |  | S | S | CONTROLADOR LÓGICO PROGRAMÁVEL, MEMÓRIA COMPATÍVELCOM APLICAÇÃO, 32 BITS, SOFTWARE DE PROGRAMAÇÃO, PARA INSTALAR EMPAINEL METÁLICO, ALIMENTAÇÃO 127V,ENTRADA PARA IHM EM PORTA SERIAL, PARA MÍNIMO 10 ED (ENTRADAS DIGITAIS), 10 SD (SAÍDAS DIGITAIS) 10 EA (ENTRADAS ANALÓGICAS), 05 SA (SAÍDAS ANALÓGICAS), MÓDULOS DE COMUNICAÇÃO MODBUS RTU E ETHERNET, RS232, RS485, MODELO COMPACTLOGIX OU SIMILAR; | UN | 1 |  | 0 | 0
6.2.14.3 | 20% MATERIAL |  | S | S | SISTEMA DE COMUNICAÇÃO COMPOSTO DE RÁDIO MODEM MDS INET II 900 AP/DR, ACCESS POINT/DUAL REMOTE, SPREAD SPECTRUM (FHSS), LIVRE DE LICENCIAMENTO ANATEL, 902-907,5MHZ E 915-928MHZ, 1W, 1024/512KBPS (RF), UMA PORTA ETHERNET 10BASET (10MBPS) E DUAS PORTAS SERIAIS RS-232 (1.200 À 115.200BPS), BUFFER INTERNO (SEM A NECESSIDADE DE CONTROLE DE FLUXO), AGENTE SNMP, COM VLAN E ENCRIPTAÇÃO AES-128, 10,5 À 30VCC. 01 X ANTENA DIRECIONAL, 14DBI, 900MHZ. 20M DE CABO COAXIAL RGC-213.6 X KIT COM ABRAÇADEIRA E ADAPTADOR ANGULAR PARA CABO COAXIAL RGC-213 (01 CONJUNTO PARA CADA 02M DE TORRE).01 X KIT COM CENTELHADOR COAXIAL DE ALTA EFICIÊNCIA, RABICHOS E CONECTORES COAXIAIS PARA CABO COAXIAL RGC-213. | UN | 1 |  | 0 | 0
6.2.14.4 | 20% MATERIAL |  | S | S | MEDIDOR DE NÍVEL TIPO HIDROSTÁTICO, SUBMERSÍVEL PARA TRABALHO Á PROFUNDIDADE EM RAP; SINAL DE SAÍDA 4-20MA; 10 A 45VCC; GRAU DE PROTEÇÃO IP68; EM AÇO INOX "AISI 304"; CONEXÃO AO PROCESSO 1/2" BPS. PRESSÃO DE ATUAÇÃO AJUSTÁVEL 0 A 10 BAR. FABRICANTE SMAR LD1.0 OU SIMILAR; | UN | 1 |  | 0 | 0
6.2.14.5 | 20% MATERIAL |  | S | S | MEDIDOR DE NÍVEL SENSOR TIPO BÓIA, SUBMERSÍVEL PARA TRABALHO Á PROFUNDIDADE EM POÇO DE SUCÇÃO. PRESSÃO DE TRABALHO ATÉ 2 BAR; | UN | 7 |  | 0 | 0
6.2.14.6 | 20% MATERIAL |  | S | S | INTERFACE HOMEM MÁQUINA, SOFTWARE DE PROGRAMAÇÃO, PANELVIEW PLUS, TELA DE 6" TOUCH COLOR, TECLADO, RS-232, 19.200 OU 9600BPS, IP65, 24VCC | UN | 1 |  | 0 | 0
6.2.14.7 | 20% MATERIAL |  | S | S | SWITCH GERENCIADO INTEGRADO, FAST ETHERNET 10 PORTAS, MODELO STRATIX 8000 OU SIMILAR; | UN | 1 |  | 0 | 0
6.2.14.8 | 20% MATERIAL |  | S | S | NO BREAK ENTRADA 220VCA, BIVOLT, SAÍDA 115VCA, 1KVA, BATERIA SELADA INTERNA 7AH, SISTEMA PLL, FILTRO DE LINHA, 4 TOMADAS NBR 14136; | UN | 1 |  | 0 | 0
6.2.14.9 | 20% MATERIAL |  | S | S | ELETRODUTO FERRO GALV OU ZINCADO ELETROLIT SEMI-PESADO PAREDE 1,20MM - 1.1/4" NBR 13057 | M | 5 |  | 0 | 0
6.2.14.10 | 20% MATERIAL |  | S | S | LUVA FERRO GALV ELETROLITICO 1.1/4" P/ ELETRODUTO | UN | 3 |  | 0 | 0
6.2.14.11 | 20% MATERIAL |  | S | S | CURVA 90° PARA ELETRODUTO PVC RÍGIDO 1 1/4"REF.: TIGRE OU EQUIVALENTE | UN | 3 |  | 0 | 0
6.2.14.12 | 20% MATERIAL |  | S | S | CONECTOR PRENSA CABO DE ALUMÍNIO BITOLA 1 1/4"; | UN | 3 |  | 0 | 0
6.2.14.13 | 20% MATERIAL |  | S | S | ELETRODUTO FERRO GALV OU ZINCADO ELETROLIT LEVE PAREDE 0,90MM - 3/4" NBR 13057 | M | 60 |  | 0 | 0
6.2.14.14 | 20% MATERIAL |  | S | S | CURVA 90° AÇO GALVANIZADO PESADO PARA ELETRODUTO 3/4"; | UN | 5 |  | 0 | 0
6.2.14.15 | 20% MATERIAL |  | S | S | CONDULETE EM ALUMÍNIO ENTRADA ROSCÁVEL DE 3/4", PINTURA A BASE DE TEMPO, TIPO C. | UN | 6 |  | 0 | 0
6.2.14.16 | 20% MATERIAL |  | S | S | CONDULETE EM ALUMÍNIO ENTRADA ROSCÁVEL DE 3/4", PINTURA A BASE DE TEMPO, TIPO LR. | UN | 6 |  | 0 | 0
6.2.14.17 | 20% MATERIAL |  | S | S | CONDULETE EM ALUMÍNIO ENTRADA ROSCÁVEL DE 3/4", PINTURA A BASE DE TEMPO, TIPO T. | UN | 6 |  | 0 | 0
6.2.14.18 | 20% MATERIAL |  | S | S | ABRAÇADEIRA TIPO D 3/4" C/ PARAFUSO P/ FIXAÇÃO DE ELETROTUTO. | UN | 30 |  | 0 | 0
6.2.14.19 | 20% MATERIAL |  | S | S | ELETRODUTO DE PVC ROSCAVEL DE 2" (50 MM), SEM LUVA | M | 20 |  | 0 | 0
6.2.14.20 | 20% MATERIAL |  | S | S | LUVAPARA ELETRODUTO DE PVC ROSCÁVEL DE 2". | UN | 4 |  | 0 | 0
6.2.14.21 | 20% MATERIAL |  | S | S | ABRAÇADEIRA TIPO D 2" C/ PARAFUSO P/ FIXAÇÃO DE ELETROTUTO. | UN | 4 |  | 0 | 0
6.2.14.22 | 20% MATERIAL |  | S | S | CABO DE COBRE PARA ALIMENTAÇÃO 3 X 1,5MM², 1KV. | M | 550 |  | 0 | 0
6.2.14.23 | 20% MATERIAL |  | S | S | CABO AF-T PARA TRANSMISSÃO DE SINAL 4C X 22AWG PT PEKON BLINDADO (SHIELD), COM ISOLAÇÃO PRIMÁRIA EM PVC DE 90ºC, BLINDAGEM INDIVIDUAL E TOTAL ELETROSTÁTICA COM ENFAIXAMENTO EM HÉLICE DE FITA DE MYLAR E CAPA EXTERNA EM PVC NA COR PRETA. | M | 200 |  | 0 | 0
6.2.14.24 | 20% MATERIAL |  | S | S | CABO DE COMUNICAÇÃO PARA REDE PROTOCOLO ETHERNET, USO INDUSTRIAL, CATEGORIA 5E/UTP 24AWG, 4P, BLINDADO, COM CONDUTORES SÓLIDOS, TEMPERATURA DE OPERAÇÃO DE 0°C À 75°C, COMPATÍVEL COM RJ 45. | M | 200 |  | 0 | 0
6.2.14.25 | 20% MATERIAL |  | S | S | ELETRODUTO 2" TIPO KANALEX OU EQUIV | M | 100 |  | 0 | 0
6.2.14.26 | 20% MATERIAL |  | S | S | ELETRODUTO METALICO FLEXIVEL REV EXT PVC PRETO 15MM TIPO COPEX OU EQUIV | M | 10 |  | 0 | 0
6.2.14.27 | 20% MATERIAL |  | S | S | CAIXA DE PASSAGEM ALUMÍNIO FUNDIDO 250X250X100MM. | UN | 3 |  | 0 | 0
6.2.14.28 | 20% MATERIAL |  | S | S | CAIXA DE PASSAGEM 30X30X40 COM TAMPA E DRENO BRITA. | UN | 3 |  | 0 | 0
TOTAL GERAL | [9 empty] | 0
MATERIAIS E EQUIPAMENTOS ESPECIAIS | [9 empty] | 0

## CRONOGRAMA
CT Nº. 424.416-85
CRONOGRAMA FÍSICO-FINANCEIRO
AMPLIAÇÃO DO SISTEMA DE ESGOTAMENTO SANITÁRIO DA CIDADE DE MARABÁ/PA
DESCRIÇÃO DO PRODUTO/TRABALHO |  | CUSTOS % | CUSTOS R$ |  | MÊS 01 | MÊS 02 | MÊS 03 | MÊS 04 | MÊS 05 | MÊS 06 | MÊS 07 | MÊS 08 | MÊS 09 | MÊS 10 | MÊS 11 | MÊS 12 | MÊS 13 | MÊS 14 | MÊS 15 | MÊS 16 | MÊS 17 | MÊS 18
ITEM | SERVIÇOS
1 | ADMINISTRAÇÃO LOCAL |  | 0 | % | 5.56% | 5.56% | 5.56% | 5.56% | 5.56% | 5.56% | 5.56% | 5.56% | 5.56% | 5.56% | 5.56% | 5.56% | 5.56% | 5.56% | 5.56% | 5.56% | 5.56% | 5.48%
|  |  |  | R$ | 0 | 0 | 0 | 0 | 0 | 0 | 0 | 0 | 0 | 0 | 0 | 0 | 0 | 0 | 0 | 0 | 0 | 0
2 | MOBILIZAÇÃO E DESMOBILIZAÇÃO DA OBRA |  | 0 | % | 50% |  | 0% | 0% | 0% | 0% | 0% | 0% | 0% | 0% | 0% | 0% | 0% | 0% | 0% | 0% | 0% | 50%
|  |  |  | R$ | 0 | 0 | 0 | 0 | 0 | 0 | 0 | 0 | 0 | 0 | 0 | 0 | 0 | 0 | 0 | 0 | 0 | 0
3 | CANTEIRO DE OBRA |  | 0 | % | 50% | 25% | 0% | 0% | 0% | 0% | 0% | 0% | 0% | 0% | 0% | 0% | 0% | 0% | 0% | 0% | 0% | 25%
|  |  |  | R$ | 0 | 0 | 0 | 0 | 0 | 0 | 0 | 0 | 0 | 0 | 0 | 0 | 0 | 0 | 0 | 0 | 0 | 0
4 | REDE DE ESGOTAMENTO SANITÁRIO BACIA F
4.1 | REDE COLETORA CONVENCIONAL F |  | 0 | % | 0% | 0% | 5% | 5% | 5% | 5% | 5% | 5% | 5% | 5% | 5% | 5% | 5% | 10% | 10% | 10% | 10% | 5%
|  |  |  | R$ | 0 | 0 | 0 | 0 | 0 | 0 | 0 | 0 | 0 | 0 | 0 | 0 | 0 | 0 | 0 | 0 | 0 | 0
4.2 | BACIA F - RAMAIS PREDIAIS - LIGAÇÕES DOMICILIARES |  | 0 | % | 0% | 0% | 0% | 0% | 0% | 0% | 0% | 0% | 0% | 0% | 0% | 0% | 20% | 20% | 20% | 20% | 10% | 10%
|  |  |  | R$ | 0 | 0 | 0 | 0 | 0 | 0 | 0 | 0 | 0 | 0 | 0 | 0 | 0 | 0 | 0 | 0 | 0 | 0
4.3 | BACIA F - LIGAÇÕES INTRADOMICILIARES |  | 0 | % | 0% | 0% | 0% | 0% | 0% | 0% | 0% | 0% | 0% | 0% | 0% | 0% | 20% | 20% | 20% | 20% | 10% | 10%
|  |  |  | R$ | 0 | 0 | 0 | 0 | 0 | 0 | 0 | 0 | 0 | 0 | 0 | 0 | 0 | 0 | 0 | 0 | 0 | 0
4.4 | ESTAÇÃO ELEVATÓRIA DE ESGOTO F |  | 0 | % | 0% | 5% | 5% | 5% | 5% | 5% | 5% | 5% | 5% | 5% | 5% | 5% | 5% | 5% | 5% | 10% | 10% | 10%
|  |  |  | R$ | 0 | 0 | 0 | 0 | 0 | 0 | 0 | 0 | 0 | 0 | 0 | 0 | 0 | 0 | 0 | 0 | 0 | 0
4.5 | LINHA DE RECALQUE F |  | 0 | % | 0% | 0% | 0% | 5% | 5% | 5% | 5% | 5% | 5% | 10% | 10% | 10% | 10% | 10% | 10% | 10% | 0% | 0%
|  |  |  | R$ | 0 | 0 | 0 | 0 | 0 | 0 | 0 | 0 | 0 | 0 | 0 | 0 | 0 | 0 | 0 | 0 | 0 | 0
5 | REDE DE ESGOTAMENTO SANITÁRIO BACIA G2
5.1 | REDE COLETORA CONVENCIONAL G2 |  | 0 | % | 0% | 0% | 5% | 5% | 5% | 5% | 5% | 5% | 5% | 5% | 5% | 5% | 5% | 10% | 10% | 10% | 10% | 5%
|  |  |  | R$ | 0 | 0 | 0 | 0 | 0 | 0 | 0 | 0 | 0 | 0 | 0 | 0 | 0 | 0 | 0 | 0 | 0 | 0
5.2 | BACIA G2 - RAMAIS PREDIAIS - LIGAÇÕES DOMICILIARES |  | 0 | % | 0% | 0% | 0% | 0% | 0% | 0% | 0% | 0% | 0% | 10% | 10% | 10% | 10% | 10% | 10% | 10% | 10% | 20%
|  |  |  | R$ | 0 | 0 | 0 | 0 | 0 | 0 | 0 | 0 | 0 | 0 | 0 | 0 | 0 | 0 | 0 | 0 | 0 | 0
5.3 | BACIA G2 - LIGAÇÕES INTRADOMICILIARES |  | 0 | % | 0% | 0% | 0% | 0% | 0% | 0% | 0% | 0% | 0% | 10% | 10% | 10% | 10% | 10% | 10% | 10% | 10% | 20%
|  |  |  | R$ | 0 | 0 | 0 | 0 | 0 | 0 | 0 | 0 | 0 | 0 | 0 | 0 | 0 | 0 | 0 | 0 | 0 | 0
5.4 | LINHA DE RECALQUE DA BACIA G2 |  | 0 | % | 0% | 0% | 0% | 5% | 5% | 5% | 5% | 5% | 5% | 10% | 10% | 10% | 10% | 10% | 10% | 10% | 0% | 0%
|  |  |  | R$ | 0 | 0 | 0 | 0 | 0 | 0 | 0 | 0 | 0 | 0 | 0 | 0 | 0 | 0 | 0 | 0 | 0 | 0
5.5 | ESTAÇÃO ELEVATÓRIA G2 |  | 0 | % | 0% | 5% | 5% | 5% | 5% | 5% | 5% | 5% | 5% | 5% | 5% | 5% | 5% | 5% | 5% | 10% | 10% | 10%
|  |  |  | R$ | 0 | 0 | 0 | 0 | 0 | 0 | 0 | 0 | 0 | 0 | 0 | 0 | 0 | 0 | 0 | 0 | 0 | 0
6 | PROJETO ELÉTRICO
6.1 | ESTAÇÃO ELEVATÓRIA DE ESGOTO EE-G2 |  | 0 | % | 0% | 0% | 0% | 0% | 0% | 0% | 0% | 5% | 5% | 5% | 5% | 10% | 10% | 10% | 10% | 10% | 10% | 20%
|  |  |  | R$ | 0 | 0 | 0 | 0 | 0 | 0 | 0 | 0 | 0 | 0 | 0 | 0 | 0 | 0 | 0 | 0 | 0 | 0
6.2 | ESTAÇÃO ELEVATÓRIA DE ESGOTO EE-F |  | 0 | % | 0% | 0% | 0% | 0% | 0% | 0% | 0% | 5% | 5% | 5% | 5% | 10% | 10% | 10% | 10% | 10% | 10% | 20%
|  |  |  | R$ | 0 | 0 | 0 | 0 | 0 | 0 | 0 | 0 | 0 | 0 | 0 | 0 | 0 | 0 | 0 | 0 | 0 | 0
TOTAL |  | 0% | 0 |  | 0 | 0 | 0 | 0 | 0 | 0 | 0 | 0 | 0 | 0 | 0 | 0 | 0 | 0 | 0 | 0 | 0 | 0
% MENSAL |  |  |  |  | #DIV/0! | #DIV/0! | #DIV/0! | #DIV/0! | #DIV/0! | #DIV/0! | #DIV/0! | #DIV/0! | #DIV/0! | #DIV/0! | #DIV/0! | #DIV/0! | #DIV/0! | #DIV/0! | #DIV/0! | #DIV/0! | #DIV/0! | #DIV/0!
TOTAL ACUMULADO |  |  |  |  | 0 | 0 | 0 | 0 | 0 | 0 | 0 | 0 | 0 | 0 | 0 | 0 | 0 | 0 | 0 | 0 | 0 | 0
% ACUMULADO |  |  |  |  | #DIV/0! | #DIV/0! | #DIV/0! | #DIV/0! | #DIV/0! | #DIV/0! | #DIV/0! | #DIV/0! | #DIV/0! | #DIV/0! | #DIV/0! | #DIV/0! | #DIV/0! | #DIV/0! | #DIV/0! | #DIV/0! | #DIV/0! | #DIV/0!